## Лист1
| 0 | 0 | 0 | 0 | 0 | 0 | 0 | 0
Номер системы | Наименование системы | Тип подсистемы | Код среды | Код подсистемы | Порядковый номер подсистемы | Наименование подсистемы | Описание подсистемы | Перечень титулов | Марка
1 | 2 | 3 | 4 | 5 | 6 | 7 | 8 | 9 | 10
1 | Объекты ж/д инфраструктуры | 1 | FF | 1.1.01.FF.7550 | 01 | Пенообразователь_Пункт подготовки вагонов | Разводка трубопроводов системы пенотушения внутри пункта подготовки вагонов | 7550 | PT
1 | Объекты ж/д инфраструктуры | 1 | SW | 1.1.04.SW.6915-04 | 04 | Внутриплощадочные сети водоотведения ж.д. инфраструктуры | Наружные сети дождевой канализации ж.д. инфраструктуры | 6915-04 | NK
1 | Объекты ж/д инфраструктуры | 2 | ECTS | 1.2.01.ECTS.6055 | 01 | ТП 10/0,4 ЖД транспорт | трансформаторная подстанция | 6055 | EM
1 | Объекты ж/д инфраструктуры | 2 | MVL | 1.2.02.MVL.6045 | 02 | КЛ от РУ-10 ДО ТП 10/0,4 ЖД транспорт | Кабельные линии 10кВ для питания ТП-10кВ | 6045 | ES
1 | Объекты ж/д инфраструктуры | 2 | LVL | 1.2.03.LVL.6055 | 03 | система кабелей и кабельных конструкций от ТП 10/0,4 ЖД транспорт | система кабелей 0,4кВ и кабельных конструкций от ТП 10/0,4 ЖД транспорт | 6055 | ES1
1 | Объекты ж/д инфраструктуры | 2 | LVL | 1.2.03.LVL.6055 | 03 | система кабелей и кабельных конструкций от ТП 10/0,4 ЖД транспорт | система кабелей 0,4кВ и кабельных конструкций от ТП 10/0,4 ЖД транспорт | 6055 | ES4
1 | Объекты ж/д инфраструктуры | 2 | LVL | 1.2.03.LVL.6055 | 03 | система кабелей и кабельных конструкций от ТП 10/0,4 ЖД транспорт | система кабелей 0,4кВ и кабельных конструкций от ТП 10/0,4 ЖД транспорт | 6055 | ES5
1 | Объекты ж/д инфраструктуры | 2 | LVL | 1.2.03.LVL.6055 | 03 | система кабелей и кабельных конструкций от ТП 10/0,4 ЖД транспорт | система кабелей 0,4кВ и кабельных конструкций от ТП 10/0,4 ЖД транспорт | 6055 | ES7
1 | Объекты ж/д инфраструктуры | 2 | LVL | 1.2.03.LVL.6055 | 03 | система кабелей и кабельных конструкций от ТП 10/0,4 ЖД транспорт | система кабелей 0,4кВ и кабельных конструкций от ТП 10/0,4 ЖД транспорт | 6055 | ES8
1 | Объекты ж/д инфраструктуры | 2 | ES | 1.2.04.ES.7550 | 04 | Электроснабжение_Пункт подготовки вагонов | Электроснабжение потребителей внутри Пункта подготовки вагонов | 7550 | EM
1 | Объекты ж/д инфраструктуры | 2 | ES | 1.2.05.ES.7521 | 05 | Электроснабжение_Пост дежурного по переезду | Электроснабжение потребителей внутри Поста дежурного по переезду | 7521 | EM
1 | Объекты ж/д инфраструктуры | 2 | ES | 1.2.06.ES.7823 | 06 | Электроснабжение_Автоматическая очистка стрелочных переводов от снега | Электроснабжение потребителей внутри титула Автоматическая очистка стрелочных переводов от снега | 7823 | EM
1 | Объекты ж/д инфраструктуры | 2 | ES | 1.2.07.ES.7822 | 07 | Электроснабжение_Электрическая централизация стрелочных переводов | Электроснабжение потребителей внутри титула Электрическая централизация стрелочных переводов | 7822 | EM
1 | Объекты ж/д инфраструктуры | 4 | F | 1.4.01.F.7550 | 01 | Вентиляция и кондиционирование_Пункт подготовки вагонов | Приточная, вытяжная, аварийная вентиляция внутри титула Пункта подготовки вагонов | 7550 | OV
1 | Объекты ж/д инфраструктуры | 4 | HWS2/HWR2 | 1.4.02.HWS2/HWR2.7550 | 02 | (Пункт подготовки вагонов) Отопление и тепловые узлы | (Пункт подготовки вагонов Отопление и тепловые узлы | 7550 | OV
1 | Объекты ж/д инфраструктуры | 4 | PW/T03/T04 | 1.4.03.PW/T03/T04.7550 | 03 | Горячее и холодное водоснабжение_Пункт подготовки вагонов | Горячее и холодное водоснабжение пункта подготовки вагонов | 7550 | VK
1 | Объекты ж/д инфраструктуры | 4 | SD | 1.4.04.SD.7550 | 04 | Бытовая канализация_Пункт подготовки вагонов | Бытовая канализация пункта подготовки вагонов | 7550 | VK
1 | Объекты ж/д инфраструктуры | 4 | EO | 1.4.05.EO.7550 | 05 | Сети освещения_Пункт подготовки вагонов | Сети освещения здания, ограждения, вдоль дорог | 7550 | EO
1 | Объекты ж/д инфраструктуры | 4 | ACS | 1.4.06.ACS.7550 | 06 | ЛСУ_Пункт подготовки вагонов | Локальная система управления отоплением и вентиляцией | 7550 | AK
1 | Объекты ж/д инфраструктуры | 4 | ACS | 1.4.06.ACS.7550 | 06 | ЛСУ_Пункт подготовки вагонов | Локальная система управления отоплением и вентиляцией | 7550 | AOV
1 | Объекты ж/д инфраструктуры | 4 | ACS | 1.4.06.ACS.7550 | 06 | ЛСУ_Пункт подготовки вагонов | Локальная система управления отоплением и вентиляцией | 7550 | AVK
1 | Объекты ж/д инфраструктуры | 4 | F&G | 1.4.07.F&G.7550 | 07 | АПС, АПТ_Пункт подготовки вагонов | Система автоматического пожаротушения | 7550 | APT
1 | Объекты ж/д инфраструктуры | 4 | F&G | 1.4.07.F&G.7550 | 07 | АПС, АПТ_Пункт подготовки вагонов | Система автоматического пожаротушения | 7550 | APT1
1 | Объекты ж/д инфраструктуры | 4 | TC | 1.4.08.TC.7550 | 08 | МСПД_Пункт подготовки вагонов | Оборудование МСПД | 7550 | SS
1 | Объекты ж/д инфраструктуры | 4 | TC | 1.4.08.TC.7550 | 08 | МСПД_Пункт подготовки вагонов | Оборудование МСПД | 7550 | SS10
1 | Объекты ж/д инфраструктуры | 4 | TC | 1.4.08.TC.7550 | 08 | МСПД_Пункт подготовки вагонов | Оборудование телефонной связи | 7550 | SS11
1 | Объекты ж/д инфраструктуры | 4 | TC | 1.4.08.TC.7550 | 08 | МСПД_Пункт подготовки вагонов | Оборудование системы часофикации | 7550 | SS14
1 | Объекты ж/д инфраструктуры | 4 | TC | 1.4.08.TC.7550 | 08 | МСПД_Пункт подготовки вагонов | Оборудование структурированной кабельной системы | 7550 | SS16
1 | Объекты ж/д инфраструктуры | 4 | PA/GA | 1.4.09.PA/GA.7550 | 09 | ДСиГО_Пункт подготовки вагонов | Диспетчерская связь и голосовое оповещение | 7550 | SS
1 | Объекты ж/д инфраструктуры | 4 | PA/GA | 1.4.09.PA/GA.7550 | 09 | ДСиГО_Пункт подготовки вагонов | Диспетчерская связь и голосовое оповещение | 7550 | SS12
1 | Объекты ж/д инфраструктуры | 4 | SS | 1.4.10.SS.7550 | 10 | СОС, СКУД, СОТ_Пункт подготовки вагонов | Комплексная система безопасности (СКУД, СОТ, СОС) | 7550 | KSB
1 | Объекты ж/д инфраструктуры | 4 | SS | 1.4.10.SS.7550 | 10 | СОС, СКУД, СОТ_Пункт подготовки вагонов | Система охранной сигнализации (СОС) | 7550 | KSB5
1 | Объекты ж/д инфраструктуры | 4 | SS | 1.4.10.SS.7550 | 10 | СОС, СКУД, СОТ_Пункт подготовки вагонов | Система управления контроля доступом (СКУД) | 7550 | KSB6
1 | Объекты ж/д инфраструктуры | 4 | SS | 1.4.10.SS.7550 | 10 | СОС, СКУД, СОТ_Пункт подготовки вагонов | Система охранного телевидения (СОТ) | 7550 | KSB7
1 | Объекты ж/д инфраструктуры | 4 | F | 1.4.11.F.7521 | 11 | Вентиляция и кондиционирование_Пост дежурного по переезду | Приточная, вытяжная, аварийная, холодоснабжение | 7521 | OV
1 | Объекты ж/д инфраструктуры | 4 | EO | 1.4.13.EO.7521 | 13 | Сети освещения_ | Сети освещения здания,ограждения, вдоль дорог | 6055 | EN1
1 | Объекты ж/д инфраструктуры | 4 | EO | 1.4.13.EO.7521 | 13 | Сети освещения_ | Сети освещения здания,ограждения, вдоль дорог | 6055 | EN2
1 | Объекты ж/д инфраструктуры | 4 | EO | 1.4.13.EO.7521 | 13 | Сети освещения_ | Сети освещения здания,ограждения, вдоль дорог | 7521 | EO
1 | Объекты ж/д инфраструктуры | 4 | EO | 1.4.13.EO.7521 | 13 | Сети освещения_ | Сети освещения здания,ограждения, вдоль дорог | 7822 | EO
1 | Объекты ж/д инфраструктуры | 4 | ACS | 1.4.14.ACS.7521 | 14 | ЛСУ_Пост дежурного по переезду | Локальная система управления отоплением и вентиляцией | 7521 | AOV
1 | Объекты ж/д инфраструктуры | 4 | F&G | 1.4.15.F&G.7521 | 15 | АПС_Пост дежурного по переезду | Система автоматической пожарной сигнализации | 7521 | PS
1 | Объекты ж/д инфраструктуры | 4 | TC | 1.4.16.TC.7521 | 16 | МСПД, УКВ_Пост дежурного по переезду | Оборудование МСПД | 7521 | SA
1 | Объекты ж/д инфраструктуры | 4 | TC | 1.4.16.TC.7521 | 16 | МСПД, УКВ_Пост дежурного по переезду | СТВН | 7521 | SS1
1 | Объекты ж/д инфраструктуры | 4 | TC | 1.4.16.TC.7521 | 16 | МСПД, УКВ_Пост дежурного по переезду | Оборудование МСПД | 7521 | SS10
1 | Объекты ж/д инфраструктуры | 4 | TC | 1.4.16.TC.7521 | 16 | МСПД, УКВ_Пост дежурного по переезду | Оборудование телефонной связи | 7521 | SS11
1 | Объекты ж/д инфраструктуры | 4 | TC | 1.4.16.TC.7521 | 16 | МСПД, УКВ_Пост дежурного по переезду | Оборудование структурированной кабельной системы | 7521 | SS16
1 | Объекты ж/д инфраструктуры | 4 | PA/GA | 1.4.17.PA/GA.7521 | 17 | ДСиГО_Пост дежурного по переезду | Диспетчерская связь и голосовое оповещение | 7521 | SS
1 | Объекты ж/д инфраструктуры | 4 | SS | 1.4.18.SS.7521 | 18 | СОС, СКУД_Пост дежурного по переезду | Комплексная система безопасности (СКУД, СОТ, СОС) | 7521 | KSB
1 | Объекты ж/д инфраструктуры | 4 | SS | 1.4.18.SS.7521 | 18 | СОС, СКУД_Пост дежурного по переезду | Система охранной сигнализации (СОС) | 7521 | KSB5
1 | Объекты ж/д инфраструктуры | 4 | SS | 1.4.18.SS.7521 | 18 | СОС, СКУД_Пост дежурного по переезду | Система управления контроля доступом (СКУД) | 7521 | KSB6
1 | Объекты ж/д инфраструктуры | 4 | SS | 1.4.18.SS.7521 | 18 | СОС, СКУД_Пост дежурного по переезду | Система охранного телевидения (СОТ) | 7521 | KSB7
1 | Объекты ж/д инфраструктуры | 4 | VS | 1.4.19.VS.7823 | 19 | Сети воздухопровода_Автоматическая очистка стрелочных переводов от снега | Автономная компрессорная возд. Станция и сети | 7823 | VS1
1 | Объекты ж/д инфраструктуры | 4 | ACS | 1.4.25.ACS.7822 | 25 | ЛСУ_Пост ЭЦ | Оборудование автоматизированной системы оперативного управления перевозками (АСОУП) | 7822 | ATD1
1 | Объекты ж/д инфраструктуры | 4 | ACS | 1.4.25.ACS.7822 | 25 | ЛСУ_Пост ЭЦ | Оборудование автоматизированной системы оперативного управления перевозками (АСОУП) | 7822 | ATD2
1 | Объекты ж/д инфраструктуры | 4 | ACS | 1.4.25.ACS.7822 | 25 | ЛСУ_Пост ЭЦ | Оборудование автоматизированной системы оперативного управления перевозками (АСОУП) | 7822 | ATD3
1 | Объекты ж/д инфраструктуры | 4 | ACS | 1.4.25.ACS.7822 | 25 | ЛСУ_Пост ЭЦ | Оборудование автоматизированной системы оперативного управления перевозками (АСОУП) | 7822 | ATD4
1 | Объекты ж/д инфраструктуры | 4 | ACS | 1.4.25.ACS.7822 | 25 | ЛСУ_Пост ЭЦ | Оборудование автоматизированной системы оперативного управления перевозками (АСОУП) | 7822 | ATD8
1 | Объекты ж/д инфраструктуры | 4 | ACS | 1.4.25.ACS.7822 | 25 | ЛСУ_Пост ЭЦ | Оборудование автоматизированной системы оперативного управления перевозками (АСОУП) | 7822 | ATD10
1 | Объекты ж/д инфраструктуры | 4 | PA/GA | 1.4.26.PA/GA.7828 | 26 | ДСиГО_Пост ЭЦ | Оборудование системы ДСиГО, УКВ (уточняется по РД) | 7828 | SS
1 | Объекты ж/д инфраструктуры | 4 | PA/GA | 1.4.26.PA/GA.7828 | 26 | ДСиГО_Пост ЭЦ | Оборудование системы ДСиГО, УКВ (уточняется по РД) | 7821 | SS4
1 | Объекты ж/д инфраструктуры | 4 | PA/GA | 1.4.26.PA/GA.7828 | 26 | ДСиГО_Пост ЭЦ | Оборудование системы ДСиГО, УКВ (уточняется по РД) | 7821 | SS5
1 | Объекты ж/д инфраструктуры | 4 | PA/GA | 1.4.26.PA/GA.7828 | 26 | ДСиГО_Пост ЭЦ | Оборудование системы ДСиГО, УКВ (уточняется по РД) | 7821 | SS6
1 | Объекты ж/д инфраструктуры | 4 | PA/GA | 1.4.26.PA/GA.7828 | 26 | ДСиГО_Пост ЭЦ | Оборудование системы ДСиГО, УКВ (уточняется по РД) | 7821 | SS7
1 | Объекты ж/д инфраструктуры | 4 | PA/GA | 1.4.26.PA/GA.7828 | 26 | ДСиГО_Пост ЭЦ | Оборудование системы ДСиГО, УКВ (уточняется по РД) | 7821 | SS3
1 | Объекты ж/д инфраструктуры | 4 | PA/GA | 1.4.27.PA/GA.7821 | 27 | ДСиГО_внешние сети связи | Оборудование системы ДСиГО, УКВ (уточняется по РД) | 7821 | SS4
1 | Объекты ж/д инфраструктуры | 4 | F&G | 1.4.28.F&G.7822 | 28 | АПС_ЭЦ стрелочных переводов | Система автоматической пожарной сигнализации | 7822 | PS
1 | Объекты ж/д инфраструктуры | 4 | TC | 1.4.29.TC.7821 | 29 | МСПД_ЭЦ стрелочных переводов | Оборудование МСПД | 7822 | SS
1 | Объекты ж/д инфраструктуры | 4 | TC | 1.4.29.TC.7821 | 29 | МСПД_ЭЦ стрелочных переводов | Оборудование УКВ радиосвязи | 7821 | SS15
1 | Объекты ж/д инфраструктуры | 4 | TC | 1.4.29.TC.7821 | 29 | МСПД_ЭЦ стрелочных переводов | Оборудование МСПД | 7822 | SS2
1 | Объекты ж/д инфраструктуры | 4 | TC | 1.4.29.TC.7821 | 29 | МСПД_ЭЦ стрелочных переводов | Оборудование МСПД | 7822 | SS10
1 | Объекты ж/д инфраструктуры | 4 | TC | 1.4.29.TC.7821 | 29 | МСПД_ЭЦ стрелочных переводов | Оборудование телефонной связи | 7822 | SS11
1 | Объекты ж/д инфраструктуры | 4 | TC | 1.4.29.TC.7821 | 29 | МСПД_ЭЦ стрелочных переводов | Оборудование УКВ радиосвязи | 7822 | SS15
1 | Объекты ж/д инфраструктуры | 4 | TC | 1.4.29.TC.7821 | 29 | МСПД_ЭЦ стрелочных переводов | Оборудование структурированной кабельной системы | 7822 | SS16
1 | Объекты ж/д инфраструктуры | 4 | TC | 1.4.29.TC.7821 | 29 | МСПД_ЭЦ стрелочных переводов | Оборудование структурированной кабельной системы | 7823 | SS
1 | Объекты ж/д инфраструктуры | 4 | PA/GA | 1.4.30.PA/GA.7828 | 30 | ДСиГО_Внутриплощадочные сети | Внутриплощадочные сети диспетчерской связи и голосового оповещения | 7828 | SS12
1 | Объекты ж/д инфраструктуры | 4 | PA/GA | 1.4.30.PA/GA.7828 | 30 | ДСиГО_Внутриплощадочные сети | Внутриплощадочные сети волоконно-оптических кабелей ж/д | 7828 | SS16
1 | Объекты ж/д инфраструктуры | 4 | SS | 1.4.31.SS.7822 | 31 | СОС, СКУД_ЭЦ стрелочных переводов | Комплексная система безопасности (СКУД, СОТ, СОС) | 7822 | KSB
1 | Объекты ж/д инфраструктуры | 4 | SS | 1.4.31.SS.7822 | 31 | СОС, СКУД_ЭЦ стрелочных переводов | Система охранной сигнализации (СОС) | 7822 | KSB5
1 | Объекты ж/д инфраструктуры | 4 | SS | 1.4.31.SS.7822 | 31 | СОС, СКУД_ЭЦ стрелочных переводов | Система управления контроля доступом (СКУД) | 7822 | KSB6
1 | Объекты ж/д инфраструктуры | 4 | SS | 1.4.31.SS.7822 | 31 | СОС, СКУД_ЭЦ стрелочных переводов | Система охранного телевидения (СОТ) | 7822 | KSB7
1 | Объекты ж/д инфраструктуры | 4 | HO | 1.4.32.HO.7550 | 32 | ГПМ_Пункт подготовки вагонов | Грузоподъёмные механизмы (1 кран мостовой) | 7550 | TX
1 | Объекты ж/д инфраструктуры | 4 | F | 1.4.33.F.7822 | 33 | Вентиляция и кондиционирование_Электрическая централизация стрелочных переводов | Вентиляция Электрическая централизация стрелочных переводов | 7822 | OV
1 | Объекты ж/д инфраструктуры | 4 | FW | 1.4.34.FW.7550 | 34 | Противопожарный водопровод_Пункт подготовки вагонов | Система противопожарного водоснабжения пункта подготовки вагонов | 7550 | VK
1 | Объекты ж/д инфраструктуры | 4 | WW | 1.4.35.WW.7550 | 35 | Промышленно-ливневая канализация_Пункт подготовки вагонов | Система промышленно-ливневой канализация пункта подготовки вагонов | 7550 | VK
1 | Объекты ж/д инфраструктуры | 4 | VS | 1.4.36.VS.7823 | 36 | Сети воздухопровода_Автоматическая очистка стрелочных переводов от снега | Автономная компрессорная возд. Станция и сети | 7823 | VS2
1 | Объекты ж/д инфраструктуры | 4 | VS | 1.4.37.VS.7823 | 37 | Сети воздухопровода_Автоматическая очистка стрелочных переводов от снега | Автономная компрессорная возд. Станция и сети | 7823 | VS3
1 | Объекты ж/д инфраструктуры | 4 | VS | 1.4.37.VS.7823 | 37 | Сети воздухопровода_Автоматическая очистка стрелочных переводов от снега | Автономная компрессорная возд. Станция и сети | 7823 | TX
1 | Объекты ж/д инфраструктуры | 4 | FFG | 1.4.38.FFG.7750 | 38 | Автоматическая система газового пожаротушения_Пункт подготовки вагонов | Оборудование автоматической установки газового пожаротушения пункта подготовки вагонов | 7550 | PT1
2 | Система транспорта этанизированной ШФЛУ | 1 | LPG | 2.1.01.LPG.7603 | 01 | Эстакада до входа в парк ШФЛУ | Трубопровод от врезки в действующий трубопровод ШФЛУ на ТСБ "Северная" до входа в парк ШФЛУ по эстакаде 7603 | 7603 | TK
2 | Система транспорта этанизированной ШФЛУ | 1 | LPG | 2.1.01.LPG.7603 | 01 | Эстакада до входа в парк ШФЛУ | Трубопровод от врезки в действующий трубопровод ШФЛУ на ТСБ "Северная" до входа в парк ШФЛУ по эстакаде 7603 | 7107 | ATX
2 | Система транспорта этанизированной ШФЛУ | 1 | LPG | 2.1.01.LPG.7603 | 01 | Эстакада до входа в парк ШФЛУ | Трубопровод от врезки в действующий трубопровод ШФЛУ на ТСБ "Северная" до входа в парк ШФЛУ по эстакаде 7603 | 7107 | TK
2 | Система транспорта этанизированной ШФЛУ | 1 | LPG | 2.1.02.LPG.7603 | 02 | Этанизированная ШФЛУ_Эстакада до установки пиролиза | Трубопровод от парка ШФЛУ до границы установки пиролиза по эстакадам 7603, 7610-01, 7610-02 | 7107 | ATX
2 | Система транспорта этанизированной ШФЛУ | 1 | LPG | 2.1.02.LPG.7603 | 02 | Этанизированная ШФЛУ_Эстакада до установки пиролиза | Трубопровод от парка ШФЛУ до границы установки пиролиза по эстакадам 7603, 7610-01, 7610-02 | 7107 | TK
2 | Система транспорта этанизированной ШФЛУ | 1 | LPG | 2.1.02.LPG.7603 | 02 | Этанизированная ШФЛУ_Эстакада до установки пиролиза | Трубопровод от парка ШФЛУ до границы установки пиролиза по эстакадам 7603, 7610-01, 7610-02 | 7603 | TK
2 | Система транспорта этанизированной ШФЛУ | 1 | LPG | 2.1.02.LPG.7603 | 02 | Этанизированная ШФЛУ_Эстакада до установки пиролиза | Трубопровод от парка ШФЛУ до границы установки пиролиза по эстакадам 7603, 7610-01, 7610-02 | 7610-01 | TK
2 | Система транспорта этанизированной ШФЛУ | 1 | LPG | 2.1.02.LPG.7603 | 02 | Этанизированная ШФЛУ_Эстакада до установки пиролиза | Трубопровод от парка ШФЛУ до границы установки пиролиза по эстакадам 7603, 7610-01, 7610-02 | 7610-02 | TK
3 | Система транспорта водо-метанольной смеси | 1 | WH | 3.1.01.WH.7603 | 01 | Водо-метанольная смесь_Эстакада до установки пиролиза | Трубопровод водо-метанольной смеси от границы парка ШФЛУ с насосной до установки пиролиза по эстакадам 7603, 7610-01, 7610-02 | 7107 | ATX
3 | Система транспорта водо-метанольной смеси | 1 | WH | 3.1.01.WH.7603 | 01 | Водо-метанольная смесь_Эстакада до установки пиролиза | Трубопровод водо-метанольной смеси от границы парка ШФЛУ с насосной до установки пиролиза по эстакадам 7603, 7610-01, 7610-02 | 7107 | TK
3 | Система транспорта водо-метанольной смеси | 1 | WH | 3.1.01.WH.7603 | 01 | Водо-метанольная смесь_Эстакада до установки пиролиза | Трубопровод водо-метанольной смеси от границы парка ШФЛУ с насосной до установки пиролиза по эстакадам 7603, 7610-01, 7610-02 | 7603 | TK
3 | Система транспорта водо-метанольной смеси | 1 | WH | 3.1.01.WH.7603 | 01 | Водо-метанольная смесь_Эстакада до установки пиролиза | Трубопровод водо-метанольной смеси от границы парка ШФЛУ с насосной до установки пиролиза по эстакадам 7603, 7610-01, 7610-02 | 7610-01 | TK
3 | Система транспорта водо-метанольной смеси | 1 | WH | 3.1.01.WH.7603 | 01 | Водо-метанольная смесь_Эстакада до установки пиролиза | Трубопровод водо-метанольной смеси от границы парка ШФЛУ с насосной до установки пиролиза по эстакадам 7603, 7610-01, 7610-02 | 7610-02 | TK
4 | Система транспорта водородсодержащего газа (ВСГ) | 1 | PHYD | 4.1.01.PHYD.7620 | 01 | ВСГ_Эстакада от установки пиролиза до Тобольск-Нефтехим | Трубопровод водородсодержащего газа от установки пиролиза Запсибнефтехим до границ Тобольск-Нефтехим по эстакадам 7610-02, 7610-01, 7620 | 7610-02 | TK
4 | Система транспорта водородсодержащего газа (ВСГ) | 1 | PHYD | 4.1.01.PHYD.7620 | 01 | ВСГ_Эстакада от установки пиролиза до Тобольск-Нефтехим | Трубопровод водородсодержащего газа от установки пиролиза Запсибнефтехим до границ Тобольск-Нефтехим по эстакадам 7610-02, 7610-01, 7620 | 7610-01 | TK
4 | Система транспорта водородсодержащего газа (ВСГ) | 1 | PHYD | 4.1.01.PHYD.7620 | 01 | ВСГ_Эстакада от установки пиролиза до Тобольск-Нефтехим | Трубопровод водородсодержащего газа от установки пиролиза Запсибнефтехим до границ Тобольск-Нефтехим по эстакадам 7610-02, 7610-01, 7620 | 7620 | TK
5 | Система транспорта бутена-1 | 1 | BU | 5.1.01.BU.7610-02 | 01 | Бутен-1_Эстакада до входа в парк бутена-1 | Трубопровод бутена-1 от границы установки пиролиза до входа в парк бутена-1 по эстакаде 7610-02 до входной арматуры BVP-001 | 7610-02 | TK
5 | Система транспорта бутена-1 | 1 | BU | 5.1.01.BU.7610-02 | 01 | Бутен-1_Эстакада до входа в парк бутена-1 | Трубопровод бутена-1 от границы установки пиролиза до входа в парк бутена-1 по эстакаде 7610-02 до входной арматуры BVP-001 | 7130 | ATX
5 | Система транспорта бутена-1 | 1 | BU | 5.1.01.BU.7610-02 | 01 | Бутен-1_Эстакада до входа в парк бутена-1 | Трубопровод бутена-1 от границы установки пиролиза до входа в парк бутена-1 по эстакаде 7610-02 до входной арматуры BVP-001 | 7130 | TK
5 | Система транспорта бутена-1 | 1 | BU | 5.1.02.BU.7610-02 | 02 | Бутен-1_Эстакада до/от производства HDPE | Трубопровод бутена-1 от выходной арматуры BVP-110 парка бутена-1 до/от производства HDPE по эстакаде 7610-02 | 7130 | ATX
5 | Система транспорта бутена-1 | 1 | BU | 5.1.02.BU.7610-02 | 02 | Бутен-1_Эстакада до/от производства HDPE | Трубопровод бутена-1 от выходной арматуры BVP-110 парка бутена-1 до/от производства HDPE по эстакаде 7610-02 | 7130 | TK
5 | Система транспорта бутена-1 | 1 | BU | 5.1.02.BU.7610-02 | 02 | Бутен-1_Эстакада до/от производства HDPE | Трубопровод бутена-1 от выходной арматуры BVP-110 парка бутена-1 до/от производства HDPE по эстакаде 7610-02 | 7610-02 | TK
5 | Система транспорта бутена-1 | 1 | BU | 5.1.03.BU.7610-02 | 03 | Бутен-1_Эстакада до/от производства LLDPE/HDPE | Трубопровод бутена-1 от выходной арматуры BVP-108 парка бутена-1 до/от производства LLDPE/HDPE по эстакаде 7610-02 | 7130 | ATX
5 | Система транспорта бутена-1 | 1 | BU | 5.1.03.BU.7610-02 | 03 | Бутен-1_Эстакада до/от производства LLDPE/HDPE | Трубопровод бутена-1 от выходной арматуры BVP-108 парка бутена-1 до/от производства LLDPE/HDPE по эстакаде 7610-02 | 7130 | TK
5 | Система транспорта бутена-1 | 1 | BU | 5.1.03.BU.7610-02 | 03 | Бутен-1_Эстакада до/от производства LLDPE/HDPE | Трубопровод бутена-1 от выходной арматуры BVP-108 парка бутена-1 до/от производства LLDPE/HDPE по эстакаде 7610-02 | 7610-02 | TK
5 | Система транспорта бутена-1 | 1 | BU | 5.1.04.BU.7610-02 | 04 | Бутен-1_Эстакада до/от производства PP | Трубопровод бутена-1 от выходной арматуры BVP-109 парка бутена-1 до/от производства PP по эстакаде 7610-02 | 7130 | ATX
5 | Система транспорта бутена-1 | 1 | BU | 5.1.04.BU.7610-02 | 04 | Бутен-1_Эстакада до/от производства PP | Трубопровод бутена-1 от выходной арматуры BVP-109 парка бутена-1 до/от производства PP по эстакаде 7610-02 | 7610-02 | TK
6 | Система транспорта гексена-1 | 1 | HE | 6.1.01.HE.7610-02 | 01 | Гексен-1_Эстакада до/от производства HDPE | Трубопровод гексена-1 до/от производства HDPE | 7151 | ATX
6 | Система транспорта гексена-1 | 1 | HE | 6.1.01.HE.7610-02 | 01 | Гексен-1_Эстакада до/от производства HDPE | Трубопровод гексена-1 до/от производства HDPE | 7151 | TK
6 | Система транспорта гексена-1 | 1 | HE | 6.1.01.HE.7610-02 | 01 | Гексен-1_Эстакада до/от производства HDPE | Трубопровод гексена-1 до/от производства HDPE | 7622 | TK
6 | Система транспорта гексена-1 | 1 | HE | 6.1.01.HE.7610-02 | 01 | Гексен-1_Эстакада до/от производства HDPE | Трубопровод гексена-1 до/от производства HDPE | 7610-03 | TK
6 | Система транспорта гексена-1 | 1 | HE | 6.1.01.HE.7610-02 | 01 | Гексен-1_Эстакада до/от производства HDPE | Трубопровод гексена-1 до/от производства HDPE | 7610-02 | TK
6 | Система транспорта гексена-1 | 1 | HE | 6.1.02.HE.7610-02 | 02 | Гексен-1_Эстакада до/от производства LLDPE/HDPE | Трубопровод гексена-1 до/от производства LLDPE/HDPE | 7151 | ATX
6 | Система транспорта гексена-1 | 1 | HE | 6.1.02.HE.7610-02 | 02 | Гексен-1_Эстакада до/от производства LLDPE/HDPE | Трубопровод гексена-1 до/от производства LLDPE/HDPE | 7151 | TK
6 | Система транспорта гексена-1 | 1 | HE | 6.1.02.HE.7610-02 | 02 | Гексен-1_Эстакада до/от производства LLDPE/HDPE | Трубопровод гексена-1 до/от производства LLDPE/HDPE | 7622 | TK
6 | Система транспорта гексена-1 | 1 | HE | 6.1.02.HE.7610-02 | 02 | Гексен-1_Эстакада до/от производства LLDPE/HDPE | Трубопровод гексена-1 до/от производства LLDPE/HDPE | 7610-03 | TK
6 | Система транспорта гексена-1 | 1 | HE | 6.1.02.HE.7610-02 | 02 | Гексен-1_Эстакада до/от производства LLDPE/HDPE | Трубопровод гексена-1 до/от производства LLDPE/HDPE | 7610-02 | TK
7 | Система транспорта этилена | 1 | ETH | 7.1.01.ETH.7610-02 | 01 | Этилен_Эстакада от установки пиролиза | Трубопровод этилена от установки пиролиза до секции очистки этилена установки по производству линейного полиэтилена низкой плотности/полиэтилена высокой плотности (LLDPE/HDPE) по эстакаде 7610-02 | 7610-02 | TK
7 | Система транспорта этилена | 1 | ETH | 7.1.02.ETH.7610-02 | 02 | Этилен_Эстакада до производства HDPE/PP | Трубопровод этилена высокого давления от секции очистки этилена установки по производству линейного полиэтилена низкой плотности/полиэтилена высокой плотности (LLDPE/HDPE) до потребителей (установка по производству полиэтилена высокой плотности (HDPE), установка по производству полипропилена (PP)) по эстакаде 7610-02 | 7610-02 | TK
7 | Система транспорта этилена | 1 | ETH | 7.1.03.ETH.7610-02 | 03 | Этилен_Эстакада до производства LLDPE/HDPE | Трубопровод этилена очищенного от секции очистки этилена до производства LLDPE/HDPE установки по производству линейного полиэтилена низкой плотности/полиэтилена высокой плотности по эстакаде 7610-02 | 7610-02 | TK
8 | Система транспорта пропилена | 1 | PRP | 8.1.01.PRP.7610-02 | 01 | Пропилен_Эстакада от установки пиролиза | Трубопровод пропилена от установки пиролиза до производства PP по эстакаде 7610-02 | 7610-02 | TK
9 | Система транспорта фракции С3- | 1 | PC3- | 9.1.01.PC3-.7610-02 | 01 | Фракция С3-_Эстакада до установки пиролиза | Сдувка (фракции C3-) от установки по производству полипропилена (PP) до установки пиролиза по эстакаде 7610-02 | 7610-02 | TK
10 | Система транспорта водорода очищенного | 1 | HY | 10.1.01.HY.7610-02 | 01 | Водород очищенный_Эстакада от установки пиролиза | Трубопровод очищенного водорода от установки пиролиза до границ площадок потребителей (установка по производству линейного полиэтилена низкой плотности/полиэтилена высокой плотности (LLDPE/HDPE), установка по производству полиэтилена высокой плотности (HDPE), установка по производству полипропилена (PP)) по эстакаде 7610-02 | 7610-02 | TK
11 | Сброс на факел LLDPE/HDPE | 1 | HFL | 11.1.01.HFL.7610-02 | 01 | Факельный газ LLDPE/HDPE_Эстакада от производства LLDPE/HDPE | Факельный коллектор от установки по производству линейного полиэтилена низкой плотности/полиэтилена высокой плотности (LLDPE/HDPE) до факела установки LLDPE/HDPE по эстакадам 7610-02, 7610-03 | 7610-02 | TK
11 | Сброс на факел LLDPE/HDPE | 1 | HFL | 11.1.01.HFL.7610-02 | 01 | Факельный газ LLDPE/HDPE_Эстакада от производства LLDPE/HDPE | Факельный коллектор от установки по производству линейного полиэтилена низкой плотности/полиэтилена высокой плотности (LLDPE/HDPE) до факела установки LLDPE/HDPE по эстакадам 7610-02, 7610-03 | 7610-03 | TK
12 | Сброс на факел HDPE | 1 | HFL | 12.1.01.HFL.7610-02 | 01 | Факельный газ HDPE_Эстакада от производства HDPE | Факельный коллектор от установки по производству полиэтилена высокой плотности (HDPE) до факела установки HDPE по эстакадам 7610-02, 7610-03 | 7610-02 | TK
12 | Сброс на факел HDPE | 1 | HFL | 12.1.01.HFL.7610-02 | 01 | Факельный газ HDPE_Эстакада от производства HDPE | Факельный коллектор от установки по производству полиэтилена высокой плотности (HDPE) до факела установки HDPE по эстакадам 7610-02, 7610-03 | 7610-03 | TK
13 | Система транспорта воздуха КИП PP | 1 | IA | 13.1.01.IA.7610-03 | 01 | Воздух КИП PP_Эстакада от производства PP | Трубопровод воздуха КИП от установки по производству полипропилена (PP) до факела установки PP по эстакаде 7610-03 | 7610-03 | TK
14 | Система транспорта воздуха КИП LLDPE/HDPE | 1 | IA | 14.1.01.IA.7610-02 | 01 | Воздух КИП_Эстакада производства LLDPE/HDPE | Трубопровод резервного воздуха КИП установки по производству линейного полиэтилена низкой плотности/полиэтилена высокой плотности (LLDPE/HDPE) от секции производства LLDPE/HDPE до секции очистки этилена по эстакаде 7610-02 | 7610-02 | TK
15 | Система транспорта парового конденсата пара низкого давления LLDPE/HDPE | 1 | LС | 15.1.01.LC.7610-02 | 01 | Паровой конденсат пара низкого давления_Эстакада производства LLDPE/HDPE | Трубопровод конденсата пара низкого давления установки по производству линейного полиэтилена низкой плотности/полиэтилена высокой плотности (LLDPE/HDPE) от секции очистки этилена LLDPE/HDPE до секции производства по эстакаде 7610-02 | 7610-02 | TK
16 | Система транспорта азота высокого давления | 1 | HN | 16.1.01.HN.7610-02 | 01 | Азот высокого давления_Эстакада от производства LLDPE/HDPE | Азот высокого давления высокой степени очистки от секции очистки этилена до производства LLDPE/HDPE установки по производству линейного полиэтилена низкой плотности/полиэтилена высокой плотности по эстакаде 7610-02 | 7610-02 | TK
17 | Система транспорта азота среднего давления | 1 | PN | 17.1.01.PN.7610-02 | 01 | Азот среднего давления_Эстакада от производства LLDPE/HDPE | Трубопровод азота среднего давления высокой степени очистки от секции очистки этилена установки по производству линейного полиэтилена низкой плотности/полиэтилена высокой плотности до потребителей (производство LLDPE/HDPE установки по производству линейного полиэтилена низкой плотности/полиэтилена высокой плотности, установка по производству полиэтилена высокой плотности (HDPE)) по эстакаде 7610-02 | 7610-02 | TK
18 | Система транспорта оборотной воды | 1 | CWSR | 18.1.01.CWSR.7610-02 | 01 | Вода оборотная_Эстакада до производства LLDPE/HDPE, установки производства сжатого воздуха и азота | Трубопровод прямой оборотной воды от водоблока ОЗХ на установку по производству линейного полиэтилена низкой плотности/полиэтилена высокой плотности (LLDPE/HDPE), на установку производства сжатого воздуха и азота по эстакадам 7610-02, 7610-01 | 6205 | ANV
18 | Система транспорта оборотной воды | 1 | CWSR | 18.1.01.CWSR.7610-02 | 01 | Вода оборотная_Эстакада до производства LLDPE/HDPE, установки производства сжатого воздуха и азота | Трубопровод прямой оборотной воды от водоблока ОЗХ на установку по производству линейного полиэтилена низкой плотности/полиэтилена высокой плотности (LLDPE/HDPE), на установку производства сжатого воздуха и азота по эстакадам 7610-02, 7610-01 | 6205 | TK
18 | Система транспорта оборотной воды | 1 | CWSR | 18.1.01.CWSR.7610-02 | 01 | Вода оборотная_Эстакада до производства LLDPE/HDPE, установки производства сжатого воздуха и азота | Трубопровод прямой оборотной воды от водоблока ОЗХ на установку по производству линейного полиэтилена низкой плотности/полиэтилена высокой плотности (LLDPE/HDPE), на установку производства сжатого воздуха и азота по эстакадам 7610-02, 7610-01 | 7610-02 | TK
18 | Система транспорта оборотной воды | 1 | CWSR | 18.1.01.CWSR.7610-02 | 01 | Вода оборотная_Эстакада до производства LLDPE/HDPE, установки производства сжатого воздуха и азота | Трубопровод прямой оборотной воды от водоблока ОЗХ на установку по производству линейного полиэтилена низкой плотности/полиэтилена высокой плотности (LLDPE/HDPE), на установку производства сжатого воздуха и азота по эстакадам 7610-02, 7610-01 | 7190 | ATX
18 | Система транспорта оборотной воды | 1 | CWSR | 18.1.01.CWSR.7610-02 | 01 | Вода оборотная_Эстакада до производства LLDPE/HDPE, установки производства сжатого воздуха и азота | Трубопровод прямой оборотной воды от водоблока ОЗХ на установку по производству линейного полиэтилена низкой плотности/полиэтилена высокой плотности (LLDPE/HDPE), на установку производства сжатого воздуха и азота по эстакадам 7610-02, 7610-01 | 7190 | TK
18 | Система транспорта оборотной воды | 1 | CWSR | 18.1.01.CWSR.7610-02 | 01 | Вода оборотная_Эстакада до производства LLDPE/HDPE, установки производства сжатого воздуха и азота | Трубопровод прямой оборотной воды от водоблока ОЗХ на установку по производству линейного полиэтилена низкой плотности/полиэтилена высокой плотности (LLDPE/HDPE), на установку производства сжатого воздуха и азота по эстакадам 7610-02, 7610-01 | 7610-01 | TK
18 | Система транспорта оборотной воды | 1 | CWSR | 18.1.02.CWSR.7610-02 | 02 | Вода оборотная_Эстакада до производства HDPE | Трубопровод прямой оборотной воды от водоблока ОЗХ на установку по производству полиэтилена высокой плотности (HDPE) по эстакаде 7610-02 | 6205 | ANV
18 | Система транспорта оборотной воды | 1 | CWSR | 18.1.02.CWSR.7610-02 | 02 | Вода оборотная_Эстакада до производства HDPE | Трубопровод прямой оборотной воды от водоблока ОЗХ на установку по производству полиэтилена высокой плотности (HDPE) по эстакаде 7610-02 | 6205 | TK
18 | Система транспорта оборотной воды | 1 | CWSR | 18.1.02.CWSR.7610-02 | 02 | Вода оборотная_Эстакада до производства HDPE | Трубопровод прямой оборотной воды от водоблока ОЗХ на установку по производству полиэтилена высокой плотности (HDPE) по эстакаде 7610-02 | 7610-02 | TK
18 | Система транспорта оборотной воды | 1 | CWSR | 18.1.03.CWSR.7610-02 | 03 | Вода оборотная_Эстакада до производства PP | Трубопровод прямой оборотной воды от водоблока ОЗХ на установку по производству полипропилена (PP) по эстакаде 7610-02 | 6205 | ANV
18 | Система транспорта оборотной воды | 1 | CWSR | 18.1.03.CWSR.7610-02 | 03 | Вода оборотная_Эстакада до производства PP | Трубопровод прямой оборотной воды от водоблока ОЗХ на установку по производству полипропилена (PP) по эстакаде 7610-02 | 6205 | TK
18 | Система транспорта оборотной воды | 1 | CWSR | 18.1.03.CWSR.7610-02 | 03 | Вода оборотная_Эстакада до производства PP | Трубопровод прямой оборотной воды от водоблока ОЗХ на установку по производству полипропилена (PP) по эстакаде 7610-02 | 7610-02 | TK
18 | Система транспорта оборотной воды | 1 | CWSR | 18.1.04.CWSR.7610-02 | 04 | Вода оборотная_Эстакада от производства LLDPE/HDPE, установки производства сжатого воздуха и азота | Трубопровод обратной оборотной воды от установки по производству линейного полиэтилена низкой плотности/полиэтилена высокой плотности (LLDPE/HDPE), установки производства сжатого воздуха и азота на водоблок ОЗХ по эстакадам 7610-01, 7610-02 | 7610-01 | TK
18 | Система транспорта оборотной воды | 1 | CWSR | 18.1.04.CWSR.7610-02 | 04 | Вода оборотная_Эстакада от производства LLDPE/HDPE, установки производства сжатого воздуха и азота | Трубопровод обратной оборотной воды от установки по производству линейного полиэтилена низкой плотности/полиэтилена высокой плотности (LLDPE/HDPE), установки производства сжатого воздуха и азота на водоблок ОЗХ по эстакадам 7610-01, 7610-02 | 7610-02 | TK
18 | Система транспорта оборотной воды | 1 | CWSR | 18.1.04.CWSR.7610-02 | 04 | Вода оборотная_Эстакада от производства LLDPE/HDPE, установки производства сжатого воздуха и азота | Трубопровод обратной оборотной воды от установки по производству линейного полиэтилена низкой плотности/полиэтилена высокой плотности (LLDPE/HDPE), установки производства сжатого воздуха и азота на водоблок ОЗХ по эстакадам 7610-01, 7610-02 | 7190 | ATX
18 | Система транспорта оборотной воды | 1 | CWSR | 18.1.04.CWSR.7610-02 | 04 | Вода оборотная_Эстакада от производства LLDPE/HDPE, установки производства сжатого воздуха и азота | Трубопровод обратной оборотной воды от установки по производству линейного полиэтилена низкой плотности/полиэтилена высокой плотности (LLDPE/HDPE), установки производства сжатого воздуха и азота на водоблок ОЗХ по эстакадам 7610-01, 7610-02 | 7190 | TK
18 | Система транспорта оборотной воды | 1 | CWSR | 18.1.04.CWSR.7610-02 | 04 | Вода оборотная_Эстакада от производства LLDPE/HDPE, установки производства сжатого воздуха и азота | Трубопровод обратной оборотной воды от установки по производству линейного полиэтилена низкой плотности/полиэтилена высокой плотности (LLDPE/HDPE), установки производства сжатого воздуха и азота на водоблок ОЗХ по эстакадам 7610-01, 7610-02 | 6205 | ANV
18 | Система транспорта оборотной воды | 1 | CWSR | 18.1.04.CWSR.7610-02 | 04 | Вода оборотная_Эстакада от производства LLDPE/HDPE, установки производства сжатого воздуха и азота | Трубопровод обратной оборотной воды от установки по производству линейного полиэтилена низкой плотности/полиэтилена высокой плотности (LLDPE/HDPE), установки производства сжатого воздуха и азота на водоблок ОЗХ по эстакадам 7610-01, 7610-02 | 6205 | TK
18 | Система транспорта оборотной воды | 1 | CWSR | 18.1.05.CWSR.7610-02 | 05 | Вода оборотная_Эстакада от производства HDPE | Трубопровод обратной оборотной воды от установки по производству полиэтилена высокой плотности (HDPE) на водоблок ОЗХ по эстакаде 7610-02 | 7610-02 | TK
18 | Система транспорта оборотной воды | 1 | CWSR | 18.1.05.CWSR.7610-02 | 05 | Вода оборотная_Эстакада от производства HDPE | Трубопровод обратной оборотной воды от установки по производству полиэтилена высокой плотности (HDPE) на водоблок ОЗХ по эстакаде 7610-02 | 6205 | ANV
18 | Система транспорта оборотной воды | 1 | CWSR | 18.1.05.CWSR.7610-02 | 05 | Вода оборотная_Эстакада от производства HDPE | Трубопровод обратной оборотной воды от установки по производству полиэтилена высокой плотности (HDPE) на водоблок ОЗХ по эстакаде 7610-02 | 6205 | TK
18 | Система транспорта оборотной воды | 1 | CWSR | 18.1.06.CWSR.7610-02 | 06 | Вода оборотная_Эстакада от производства PP | Трубопровод обратной оборотной воды от установки по производству полипропилена (PP) на водоблок ОЗХ по эстакаде 7610-02 | 7610-02 | TK
18 | Система транспорта оборотной воды | 1 | CWSR | 18.1.06.CWSR.7610-02 | 06 | Вода оборотная_Эстакада от производства PP | Трубопровод обратной оборотной воды от установки по производству полипропилена (PP) на водоблок ОЗХ по эстакаде 7610-02 | 6205 | ANV
18 | Система транспорта оборотной воды | 1 | CWSR | 18.1.06.CWSR.7610-02 | 06 | Вода оборотная_Эстакада от производства PP | Трубопровод обратной оборотной воды от установки по производству полипропилена (PP) на водоблок ОЗХ по эстакаде 7610-02 | 6205 | TK
18 | Система транспорта оборотной воды | 1 | CWSR | 18.1.07.CWSR.7622 | 07 | Вода оборотная_Эстакада на установку выпаривания солесодержащих стоков | Трубопровод прямой оборотной воды от водоблока ОЗХ на установку выпаривания солесодержащих стоков по эстакадам 7610-02, 7610-03, 7622 | 6205 | ANV
18 | Система транспорта оборотной воды | 1 | CWSR | 18.1.07.CWSR.7622 | 07 | Вода оборотная_Эстакада на установку выпаривания солесодержащих стоков | Трубопровод прямой оборотной воды от водоблока ОЗХ на установку выпаривания солесодержащих стоков по эстакадам 7610-02, 7610-03, 7622 | 6205 | TK
18 | Система транспорта оборотной воды | 1 | CWSR | 18.1.07.CWSR.7622 | 07 | Вода оборотная_Эстакада на установку выпаривания солесодержащих стоков | Трубопровод прямой оборотной воды от водоблока ОЗХ на установку выпаривания солесодержащих стоков по эстакадам 7610-02, 7610-03, 7622 | 7610-02 | TK
18 | Система транспорта оборотной воды | 1 | CWSR | 18.1.07.CWSR.7622 | 07 | Вода оборотная_Эстакада на установку выпаривания солесодержащих стоков | Трубопровод прямой оборотной воды от водоблока ОЗХ на установку выпаривания солесодержащих стоков по эстакадам 7610-02, 7610-03, 7622 | 7610-03 | TK
18 | Система транспорта оборотной воды | 1 | CWSR | 18.1.07.CWSR.7622 | 07 | Вода оборотная_Эстакада на установку выпаривания солесодержащих стоков | Трубопровод прямой оборотной воды от водоблока ОЗХ на установку выпаривания солесодержащих стоков по эстакадам 7610-02, 7610-03, 7622 | 7622 | TK
18 | Система транспорта оборотной воды | 1 | CWSR | 18.1.07.CWSR.7622 | 07 | Вода оборотная_Эстакада на установку выпаривания солесодержащих стоков | Трубопровод прямой оборотной воды от водоблока ОЗХ на установку выпаривания солесодержащих стоков по эстакадам 7610-02, 7610-03, 7622 | 7191 | TX
18 | Система транспорта оборотной воды | 1 | CWSR | 18.1.08.CWSR.7622 | 08 | Вода оборотная_Эстакада от установки выпаривания солесодержащих стоков | Трубопровод обратной оборотной воды от установки выпаривания солесодержащих стоков на водоблок ОЗХ по эстакадам 7622, 7610-03, 7610-02 | 7191 | TX
18 | Система транспорта оборотной воды | 1 | CWSR | 18.1.08.CWSR.7622 | 08 | Вода оборотная_Эстакада от установки выпаривания солесодержащих стоков | Трубопровод обратной оборотной воды от установки выпаривания солесодержащих стоков на водоблок ОЗХ по эстакадам 7622, 7610-03, 7610-02 | 7622 | TK
18 | Система транспорта оборотной воды | 1 | CWSR | 18.1.08.CWSR.7622 | 08 | Вода оборотная_Эстакада от установки выпаривания солесодержащих стоков | Трубопровод обратной оборотной воды от установки выпаривания солесодержащих стоков на водоблок ОЗХ по эстакадам 7622, 7610-03, 7610-02 | 7610-03 | TK
18 | Система транспорта оборотной воды | 1 | CWSR | 18.1.08.CWSR.7622 | 08 | Вода оборотная_Эстакада от установки выпаривания солесодержащих стоков | Трубопровод обратной оборотной воды от установки выпаривания солесодержащих стоков на водоблок ОЗХ по эстакадам 7622, 7610-03, 7610-02 | 7610-02 | TK
18 | Система транспорта оборотной воды | 1 | CWSR | 18.1.08.CWSR.7622 | 08 | Вода оборотная_Эстакада от установки выпаривания солесодержащих стоков | Трубопровод обратной оборотной воды от установки выпаривания солесодержащих стоков на водоблок ОЗХ по эстакадам 7622, 7610-03, 7610-02 | 6205 | ANV
18 | Система транспорта оборотной воды | 1 | CWSR | 18.1.08.CWSR.7622 | 08 | Вода оборотная_Эстакада от установки выпаривания солесодержащих стоков | Трубопровод обратной оборотной воды от установки выпаривания солесодержащих стоков на водоблок ОЗХ по эстакадам 7622, 7610-03, 7610-02 | 6205 | TK
19 | Система транспорта деминерализованной воды | 1 | DW | 19.1.01.DW.7610-02 | 01 | Деминерализованная вода_Эстакада от установки пиролиза | Трубопроводы деминерализованной воды от установки пиролиза до границ площадок потребителей (установка по производству линейного полиэтилена низкой плотности/полиэтилена высокой плотности (LLDPE/HDPE), установка по производству полиэтилена высокой плотности (HDPE), установка по производству полипропилена (PP)) по эстакаде 7610-02 | 7610-02 | TK
20 | Коллектор пара низкого давления | 1 | LS | 20.1.01.LS.7610-02 | 01 | Пар низкого давления_Коллектор пара низкого давления | Коллектор пара низкого давления от источников (установка пиролиза, установка генерации пара) до потребителей (установка по производству линейного полиэтилена низкой плотности/полиэтилена высокой плотности (LLDPE/HDPE), установка по производству полиэтилена высокой плотности (HDPE), установка по производству полипропилена (PP), факел установки PP, установка выпаривания солесодержащих стоков) по эстакадам 7610-02, 7610-03, 7622 | 7610-02 | TK
20 | Коллектор пара низкого давления | 1 | LS | 20.1.01.LS.7610-02 | 01 | Пар низкого давления_Коллектор пара низкого давления | Коллектор пара низкого давления от источников (установка пиролиза, установка генерации пара) до потребителей (установка по производству линейного полиэтилена низкой плотности/полиэтилена высокой плотности (LLDPE/HDPE), установка по производству полиэтилена высокой плотности (HDPE), установка по производству полипропилена (PP), факел установки PP, установка выпаривания солесодержащих стоков) по эстакадам 7610-02, 7610-03, 7622 | 7610-03 | TK
20 | Коллектор пара низкого давления | 1 | LS | 20.1.01.LS.7610-02 | 01 | Пар низкого давления_Коллектор пара низкого давления | Коллектор пара низкого давления от источников (установка пиролиза, установка генерации пара) до потребителей (установка по производству линейного полиэтилена низкой плотности/полиэтилена высокой плотности (LLDPE/HDPE), установка по производству полиэтилена высокой плотности (HDPE), установка по производству полипропилена (PP), факел установки PP, установка выпаривания солесодержащих стоков) по эстакадам 7610-02, 7610-03, 7622 | 7622 | TK
20 | Коллектор пара низкого давления | 1 | LS | 20.1.01.LS.7610-02 | 01 | Пар низкого давления_Коллектор пара низкого давления | Коллектор пара низкого давления от источников (установка пиролиза, установка генерации пара) до потребителей (установка по производству линейного полиэтилена низкой плотности/полиэтилена высокой плотности (LLDPE/HDPE), установка по производству полиэтилена высокой плотности (HDPE), установка по производству полипропилена (PP), факел установки PP, установка выпаривания солесодержащих стоков) по эстакадам 7610-02, 7610-03, 7622 | 7191 | TX
21 | Коллектор пара среднего давления | 1 | MS | 21.1.01.MS.7610-02 | 01 | Пар среднего давления_Эстакада от установки пиролиза | Трубопроводы пара среднего давления от установки пиролиза к потребителям (факел установки LLDPE/HDPE, факел установки HDPE, факел установки PP) по эстакадам 7610-02, 7610-03 | 7610-02 | TK
21 | Коллектор пара среднего давления | 1 | MS | 21.1.01.MS.7610-02 | 01 | Пар среднего давления_Эстакада от установки пиролиза | Трубопроводы пара среднего давления от установки пиролиза к потребителям (факел установки LLDPE/HDPE, факел установки HDPE, факел установки PP) по эстакадам 7610-02, 7610-03 | 7610-03 | TK
22 | Коллектор парового конденсата пара низкого давления | 1 | LC | 22.1.01.LC.7610-03 | 01 | Паровой конденсат пара низкого давления_Эстакада до установки HDPE | Трубопроводы конденсата пара низкого давления от факела установки LLDPE/HDPE, факела установки HDPE до установки сбора и перекачки конденсата по эстакаде 7610-03 | 7610-03 | TK
23 | Коллектор парового конденсата пара среднего давления | 1 | SC | 23.1.01.SC.7610-02 | 01 | Паровой конденсат пара среднего давления_Эстакада до установки пиролиза | Трубопроводы парового конденсата среднего давления от установки выпаривания солесодержащих стоков, факела установки PP, установки по производству полипропилена (PP), установки по производству полиэтилена высокой плотности (HDPE) на установку пиролиза по эстакадам 7622, 7610-03, 7610-02 | 7191 | TX
23 | Коллектор парового конденсата пара среднего давления | 1 | SC | 23.1.01.SC.7610-02 | 01 | Паровой конденсат пара среднего давления_Эстакада до установки пиролиза | Трубопроводы парового конденсата среднего давления от установки выпаривания солесодержащих стоков, факела установки PP, установки по производству полипропилена (PP), установки по производству полиэтилена высокой плотности (HDPE) на установку пиролиза по эстакадам 7622, 7610-03, 7610-02 | 7622 | TK
23 | Коллектор парового конденсата пара среднего давления | 1 | SC | 23.1.01.SC.7610-02 | 01 | Паровой конденсат пара среднего давления_Эстакада до установки пиролиза | Трубопроводы парового конденсата среднего давления от установки выпаривания солесодержащих стоков, факела установки PP, установки по производству полипропилена (PP), установки по производству полиэтилена высокой плотности (HDPE) на установку пиролиза по эстакадам 7622, 7610-03, 7610-02 | 7610-03 | TK
23 | Коллектор парового конденсата пара среднего давления | 1 | SC | 23.1.01.SC.7610-02 | 01 | Паровой конденсат пара среднего давления_Эстакада до установки пиролиза | Трубопроводы парового конденсата среднего давления от установки выпаривания солесодержащих стоков, факела установки PP, установки по производству полипропилена (PP), установки по производству полиэтилена высокой плотности (HDPE) на установку пиролиза по эстакадам 7622, 7610-03, 7610-02 | 7610-02 | TK
24 | Система обогрева трубопроводов | 2 | HS | 24.2.01.HS.7603 | 01 | Электрообогрев.Межзаводская эстакада технологических трубопроводов парка ШФЛУ | Электроснабжение электрообогрева | 7603 | EME40
24 | Система обогрева трубопроводов | 2 | HS | 24.2.01.HS.7603 | 01 | Электрообогрев.Межзаводская эстакада технологических трубопроводов парка ШФЛУ | Греющии кабели | 7603 | TTE40
24 | Система обогрева трубопроводов | 2 | HS | 24.2.01.HS.7603 | 01 | Электрообогрев.Межзаводская эстакада технологических трубопроводов парка ШФЛУ | Автоматизация системы электрообогрева | 7603 | AKE40
24 | Система обогрева трубопроводов | 2 | HS | 24.2.02.HS.7610-01 | 02 | Электрообогрев. Основная внутрицеховая эстакада технологических трубопроводов площадки ЗапСиб-2. Участок 1 | Электроснабжение электрообогрева | 7610-01 | EME40
24 | Система обогрева трубопроводов | 2 | HS | 24.2.02.HS.7610-01 | 02 | Электрообогрев. Основная внутрицеховая эстакада технологических трубопроводов площадки ЗапСиб-2. Участок 1 | Автоматизация системы электрообогрева | 7610-01 | AKE40
24 | Система обогрева трубопроводов | 2 | HS | 24.2.02.HS.7610-01 | 02 | Электрообогрев. Основная внутрицеховая эстакада технологических трубопроводов площадки ЗапСиб-2. Участок 1 | Греющии кабели | 7610-01 | TTE40
24 | Система обогрева трубопроводов | 2 | HS | 24.2.03.HS.7610-02 | 03 | Электрообогрев. Основная внутрицеховая эстакада технологических трубопроводов площадки ЗапСиб-2. Участок 2 | Электроснабжение электрообогрева | 7610-02 | EME40
24 | Система обогрева трубопроводов | 2 | HS | 24.2.03.HS.7610-02 | 03 | Электрообогрев. Основная внутрицеховая эстакада технологических трубопроводов площадки ЗапСиб-2. Участок 2 | Греющии кабели | 7610-02 | TTE40
24 | Система обогрева трубопроводов | 2 | HS | 24.2.03.HS.7610-02 | 03 | Электрообогрев. Основная внутрицеховая эстакада технологических трубопроводов площадки ЗапСиб-2. Участок 2 | Автоматизация системы электрообогрева | 7610-02 | AKE40
24 | Система обогрева трубопроводов | 2 | HS | 24.2.04.HS.7610-03 | 04 | Электрообогрев. Основная внутрицеховая эстакада технологических трубопроводов площадки ЗапСиб-2. Участок 3 | Электроснабжение электрообогрева | 7610-03 | EME40
24 | Система обогрева трубопроводов | 2 | HS | 24.2.04.HS.7610-03 | 04 | Электрообогрев. Основная внутрицеховая эстакада технологических трубопроводов площадки ЗапСиб-2. Участок 3 | Греющии кабели | 7610-03 | TTE40
24 | Система обогрева трубопроводов | 2 | HS | 24.2.04.HS.7610-03 | 04 | Электрообогрев. Основная внутрицеховая эстакада технологических трубопроводов площадки ЗапСиб-2. Участок 3 | Электроснабжение электрообогрева | 7610-03 | AKE40
24 | Система обогрева трубопроводов | 2 | HS | 24.2.05.HS.7610-04 | 05 | Электрообогрев. Основная внутрицеховая эстакада технологических трубопроводов площадки ЗапСиб-2. Участок 4 | Электроснабжение электрообогрева | 7610-04 | EME40
24 | Система обогрева трубопроводов | 2 | HS | 24.2.05.HS.7610-04 | 05 | Электрообогрев. Основная внутрицеховая эстакада технологических трубопроводов площадки ЗапСиб-2. Участок 4 | Греющии кабели | 7610-04 | TTE40
24 | Система обогрева трубопроводов | 2 | HS | 24.2.05.HS.7610-04 | 05 | Электрообогрев. Основная внутрицеховая эстакада технологических трубопроводов площадки ЗапСиб-2. Участок 4 | Автоматизация системы электрообогрева | 7610-04 | AKE40
24 | Система обогрева трубопроводов | 2 | HS | 24.2.06.HS.7622 | 06 | Электрообогрев. Внутрицеховая эстакада технологических трубопроводов парка гексена-1 | Электроснабжение электрообогрева | 7622 | EME40
24 | Система обогрева трубопроводов | 2 | HS | 24.2.06.HS.7622 | 06 | Электрообогрев. Внутрицеховая эстакада технологических трубопроводов парка гексена-1 | Греющии кабели | 7622 | TTE40
24 | Система обогрева трубопроводов | 2 | HS | 24.2.06.HS.7622 | 06 | Электрообогрев. Внутрицеховая эстакада технологических трубопроводов парка гексена-1 | Автоматизация системы электрообогрева | 7622 | AKE40
25 | Установка производства сжатого воздуха и азота (УПСВА) | 1 | HIA | 25.1.01.HIA.6300 | 01 | Воздух КИП высокого давления_Установка производства сжатого воздуха и азота | Трубопроводы и оборудование системы воздуха КИП высокого давления УПСВА | 6300 | OTR
25 | Установка производства сжатого воздуха и азота (УПСВА) | 1 | IA | 25.1.02.IA.6300 | 02 | Воздух КИП_Установка производства сжатого воздуха и азота | Трубопроводы и оборудование системы воздуха КИП УПСВА | 6300 | OTR
25 | Установка производства сжатого воздуха и азота (УПСВА) | 1 | UA | 25.1.03.UA.6300 | 03 | Воздух технический_Установка производства сжатого воздуха и азота | Трубопроводы и оборудование системы воздуха технического УПСВА | 6300 | OTR
25 | Установка производства сжатого воздуха и азота (УПСВА) | 1 | HN | 25.1.04.HN.6300 | 04 | Азот высокого давления_Установка производства сжатого воздуха и азота | Трубопроводы и оборудование системы азота высокого давления УПСВА | 6300 | OTR
25 | Установка производства сжатого воздуха и азота (УПСВА) | 1 | LPN | 25.1.05.LPN.6300 | 05 | Азот низкого давления_Установка производства сжатого воздуха и азота | Трубопроводы и оборудование системы азота низкого давления УПСВА | 6300 | OTR
25 | Установка производства сжатого воздуха и азота (УПСВА) | 1 | CWSR | 25.1.06.CWSR.6300 | 06 | Вода оборотная_Установка производства сжатого воздуха и азота | Трубопроводы и оборудование системы оборотной воды УПСВА | 6300 | OTR
25 | Установка производства сжатого воздуха и азота (УПСВА) | 2 | MVL | 25.2.01.MVL.6045 | 01 | КЛ ОТ ГПП-1 ДО РУ АКП(УПСВ) | Кабельные линии 10кВ для питания РУ-10кВ | 6045 | ES
25 | Установка производства сжатого воздуха и азота (УПСВА) | 2 | ELX | 25.2.02.ELX.6300 | 02 | РАСПРЕДЕЛИТЕЛЬНОЕ УСТРОЙСТВО СРЕДНЕГО НАПР. 10кВ АКП(УПСВ) Комплектно. | Распределительное устройство среднего напряжения 10 кВ | 6300 | EM
25 | Установка производства сжатого воздуха и азота (УПСВА) | 2 | ECTS | 25.2.03.ECTS.6300 | 03 | ТП 10/0,4 УПСВ( АКП) | Трансформаторная Подстанция 10/0,4 УПСВА | 6300 | EM
25 | Установка производства сжатого воздуха и азота (УПСВА) | 2 | LVL | 25.2.04.LVL.6300 | 04 | система кабелей и кабельных конструкций от ТП 10/0,4 УПСВА | система кабелей и кабельных конструкций от ТП 10/0,4 УПСВА | 6300 | EM
25 | Установка производства сжатого воздуха и азота (УПСВА) | 4 | F | 25.4.01.F.6300 | 01 | Вентиляция и кондиционирование_Установка производства сжатого воздуха и азота |  | 6300 | OTR
25 | Установка производства сжатого воздуха и азота (УПСВА) | 4 | HWS1/HWR1 | 25.4.02.HWS1/HWR1.6300 | 02 | Отопление и тепловые узлы_Установка производства сжатого воздуха и азота |  | 6300 | OTR
25 | Установка производства сжатого воздуха и азота (УПСВА) | 4 | PW/T03/T04 | 25.4.03.PW/T03/T04.6300 | 03 | Горячее и холодное водоснабжение_Установка производства сжатого воздуха и азота |  | 6300 | OTR
25 | Установка производства сжатого воздуха и азота (УПСВА) | 4 | SD | 25.4.04.SD.6300 | 04 | Канализация_Установка производства сжатого воздуха и азота |  | 6300 | OTR
25 | Установка производства сжатого воздуха и азота (УПСВА) | 4 | EO | 25.4.05.EO.6300 | 05 | Сети освещения и розеточной сети_Установка производства сжатого воздуха и азота |  | 6300 | OTR
26 | Учет и транспортировка азота высокого давления | 1 | HN | 26.1.01.HN.7184 | 01 | Азот высокого давления_Узел коммерческого учета азота высокого давления | Трубопроводы и оборудование азота высокого давления УКУ азота высокого давления | 7184 | ATX
26 | Учет и транспортировка азота высокого давления | 1 | HN | 26.1.01.HN.7184 | 01 | Азот высокого давления_Узел коммерческого учета азота высокого давления | Трубопроводы и оборудование азота высокого давления УКУ азота высокого давления | 7190 | TK
26 | Учет и транспортировка азота высокого давления | 1 | HN | 26.1.02.HN.7610-02 | 02 | Азот высокого давления_Эстакада от узла коммерческого учёта азота высокого давления | Трубопроводы азота высокого давления от узла коммерческого учета азота высокого давления до границ площадок потребителей (парк ШФЛУ с насосной, установка пиролиза, установка по производству линейного полиэтилена низкой плотности/полиэтилена высокой плотности (LLDPE/HDPE), установка по производству полиэтилена высокой плотности (HDPE), установка по производству полипропилена (PP), узел обеспечения топливным газом объектов ОЗХ, компрессорная установка топливного газа, промежуточный парк бутена-1 с насосной, установка генерации пара) по эстакадам 7610-01, 7603, 7610-02 | 7610-02 | TK
26 | Учет и транспортировка азота высокого давления | 1 | HN | 26.1.02.HN.7610-02 | 02 | Азот высокого давления_Эстакада от узла коммерческого учёта азота высокого давления | Трубопроводы азота высокого давления от узла коммерческого учета азота высокого давления до границ площадок потребителей (парк ШФЛУ с насосной, установка пиролиза, установка по производству линейного полиэтилена низкой плотности/полиэтилена высокой плотности (LLDPE/HDPE), установка по производству полиэтилена высокой плотности (HDPE), установка по производству полипропилена (PP), узел обеспечения топливным газом объектов ОЗХ, компрессорная установка топливного газа, промежуточный парк бутена-1 с насосной, установка генерации пара) по эстакадам 7610-01, 7603, 7610-02 | 7610-01 | TK
26 | Учет и транспортировка азота высокого давления | 1 | HN | 26.1.02.HN.7610-02 | 02 | Азот высокого давления_Эстакада от узла коммерческого учёта азота высокого давления | Трубопроводы азота высокого давления от узла коммерческого учета азота высокого давления до границ площадок потребителей (парк ШФЛУ с насосной, установка пиролиза, установка по производству линейного полиэтилена низкой плотности/полиэтилена высокой плотности (LLDPE/HDPE), установка по производству полиэтилена высокой плотности (HDPE), установка по производству полипропилена (PP), узел обеспечения топливным газом объектов ОЗХ, компрессорная установка топливного газа, промежуточный парк бутена-1 с насосной, установка генерации пара) по эстакадам 7610-01, 7603, 7610-02 | 7603 | TK
26 | Учет и транспортировка азота высокого давления | 1 | HN | 26.1.02.HN.7610-02 | 02 | Азот высокого давления_Эстакада от узла коммерческого учёта азота высокого давления | Трубопроводы азота высокого давления от узла коммерческого учета азота высокого давления до границ площадок потребителей (парк ШФЛУ с насосной, установка пиролиза, установка по производству линейного полиэтилена низкой плотности/полиэтилена высокой плотности (LLDPE/HDPE), установка по производству полиэтилена высокой плотности (HDPE), установка по производству полипропилена (PP), узел обеспечения топливным газом объектов ОЗХ, компрессорная установка топливного газа, промежуточный парк бутена-1 с насосной, установка генерации пара) по эстакадам 7610-01, 7603, 7610-02 | 7107 | ATX
26 | Учет и транспортировка азота высокого давления | 1 | HN | 26.1.02.HN.7610-02 | 02 | Азот высокого давления_Эстакада от узла коммерческого учёта азота высокого давления | Трубопроводы азота высокого давления от узла коммерческого учета азота высокого давления до границ площадок потребителей (парк ШФЛУ с насосной, установка пиролиза, установка по производству линейного полиэтилена низкой плотности/полиэтилена высокой плотности (LLDPE/HDPE), установка по производству полиэтилена высокой плотности (HDPE), установка по производству полипропилена (PP), узел обеспечения топливным газом объектов ОЗХ, компрессорная установка топливного газа, промежуточный парк бутена-1 с насосной, установка генерации пара) по эстакадам 7610-01, 7603, 7610-02 | 7107 | TK
26 | Учет и транспортировка азота высокого давления | 1 | HN | 26.1.02.HN.7610-02 | 02 | Азот высокого давления_Эстакада от узла коммерческого учёта азота высокого давления | Трубопроводы азота высокого давления от узла коммерческого учета азота высокого давления до границ площадок потребителей (парк ШФЛУ с насосной, установка пиролиза, установка по производству линейного полиэтилена низкой плотности/полиэтилена высокой плотности (LLDPE/HDPE), установка по производству полиэтилена высокой плотности (HDPE), установка по производству полипропилена (PP), узел обеспечения топливным газом объектов ОЗХ, компрессорная установка топливного газа, промежуточный парк бутена-1 с насосной, установка генерации пара) по эстакадам 7610-01, 7603, 7610-02 | 6713 | ATX
26 | Учет и транспортировка азота высокого давления | 1 | HN | 26.1.02.HN.7610-02 | 02 | Азот высокого давления_Эстакада от узла коммерческого учёта азота высокого давления | Трубопроводы азота высокого давления от узла коммерческого учета азота высокого давления до границ площадок потребителей (парк ШФЛУ с насосной, установка пиролиза, установка по производству линейного полиэтилена низкой плотности/полиэтилена высокой плотности (LLDPE/HDPE), установка по производству полиэтилена высокой плотности (HDPE), установка по производству полипропилена (PP), узел обеспечения топливным газом объектов ОЗХ, компрессорная установка топливного газа, промежуточный парк бутена-1 с насосной, установка генерации пара) по эстакадам 7610-01, 7603, 7610-02 | 6713 | TK
26 | Учет и транспортировка азота высокого давления | 1 | HN | 26.1.02.HN.7610-02 | 02 | Азот высокого давления_Эстакада от узла коммерческого учёта азота высокого давления | Трубопроводы азота высокого давления от узла коммерческого учета азота высокого давления до границ площадок потребителей (парк ШФЛУ с насосной, установка пиролиза, установка по производству линейного полиэтилена низкой плотности/полиэтилена высокой плотности (LLDPE/HDPE), установка по производству полиэтилена высокой плотности (HDPE), установка по производству полипропилена (PP), узел обеспечения топливным газом объектов ОЗХ, компрессорная установка топливного газа, промежуточный парк бутена-1 с насосной, установка генерации пара) по эстакадам 7610-01, 7603, 7610-02 | 7184 | ATX
26 | Учет и транспортировка азота высокого давления | 1 | HN | 26.1.02.HN.7610-02 | 02 | Азот высокого давления_Эстакада от узла коммерческого учёта азота высокого давления | Трубопроводы азота высокого давления от узла коммерческого учета азота высокого давления до границ площадок потребителей (парк ШФЛУ с насосной, установка пиролиза, установка по производству линейного полиэтилена низкой плотности/полиэтилена высокой плотности (LLDPE/HDPE), установка по производству полиэтилена высокой плотности (HDPE), установка по производству полипропилена (PP), узел обеспечения топливным газом объектов ОЗХ, компрессорная установка топливного газа, промежуточный парк бутена-1 с насосной, установка генерации пара) по эстакадам 7610-01, 7603, 7610-02 | 7190 | TK
26 | Учет и транспортировка азота высокого давления | 1 | HN | 26.1.02.HN.7610-02 | 02 | Азот высокого давления_Эстакада от узла коммерческого учёта азота высокого давления | Трубопроводы азота высокого давления от узла коммерческого учета азота высокого давления до границ площадок потребителей (парк ШФЛУ с насосной, установка пиролиза, установка по производству линейного полиэтилена низкой плотности/полиэтилена высокой плотности (LLDPE/HDPE), установка по производству полиэтилена высокой плотности (HDPE), установка по производству полипропилена (PP), узел обеспечения топливным газом объектов ОЗХ, компрессорная установка топливного газа, промежуточный парк бутена-1 с насосной, установка генерации пара) по эстакадам 7610-01, 7603, 7610-02 | 7130 | ATX
26 | Учет и транспортировка азота высокого давления | 1 | HN | 26.1.02.HN.7610-02 | 02 | Азот высокого давления_Эстакада от узла коммерческого учёта азота высокого давления | Трубопроводы азота высокого давления от узла коммерческого учета азота высокого давления до границ площадок потребителей (парк ШФЛУ с насосной, установка пиролиза, установка по производству линейного полиэтилена низкой плотности/полиэтилена высокой плотности (LLDPE/HDPE), установка по производству полиэтилена высокой плотности (HDPE), установка по производству полипропилена (PP), узел обеспечения топливным газом объектов ОЗХ, компрессорная установка топливного газа, промежуточный парк бутена-1 с насосной, установка генерации пара) по эстакадам 7610-01, 7603, 7610-02 | 7130 | TK
26 | Учет и транспортировка азота высокого давления | 3 | ACS | 26.3.01.ACS.7184 | 01 | САУ_Здание узла коммерческого учета азота высокого давления | Автоматизированная система управления технологическим процессом | 7184 | 7780-2016-787-7184-AK
26 | Учет и транспортировка азота высокого давления | 3 | ACS | 26.3.01.ACS.7184 | 01 | САУ_Здание узла коммерческого учета азота высокого давления | Автоматизированная система управления технологическим процессом | 7184 | ATX
26 | Учет и транспортировка азота высокого давления | 4 | F&G | 26.4.01.F&G.7184 | 01 | АПС_Здание узла коммерческого учета азота высокого давления | Система автоматической пожарной сигнализации | 7184 | 7780-2016-787-7184-ПC
26 | Учет и транспортировка азота высокого давления | 4 | SS | 26.4.02.SS.7184 | 02 | СОС, СКУД_Здание узла коммерческого учета азота высокого давления | Система охранной сигнализации (СОС) | 7184 | 7780-2016-787-7184-AK
27 | Учет и транспортировка азота низкого давления | 1 | LPN | 27.1.01.LPN.7185 | 01 | Азот низкого давления_Узел коммерческого учета азота низкого давления | Трубопроводы и оборудование азота низкого давления УКУ азота низкого давления | 7185 | ATX
27 | Учет и транспортировка азота низкого давления | 1 | LPN | 27.1.01.LPN.7185 | 01 | Азот низкого давления_Узел коммерческого учета азота низкого давления | Трубопроводы и оборудование азота низкого давления УКУ азота низкого давления | 7190 | TK
27 | Учет и транспортировка азота низкого давления | 1 | LPN | 27.1.02.LPN.7610-01 | 02 | Азот низкого давления_Эстакада от узла коммерческого учёта азота низкого давления | Трубопроводы азота низкого давления от узла коммерческого учета азота низкого давления до границ площадок потребителей (парк ШФЛУ с насосной, факельное хозяйство, установка пиролиза, установка по производству линейного полиэтилена низкой плотности/полиэтилена высокой плотности (LLDPE/HDPE), установка по производству полиэтилена высокой плотности (HDPE), установка по производству полипропилена (PP), факел установки LLDPE/HDPE, факел установки HDPE, факел установки PP, площадка узлов коммерческого учета, узел обеспечения топливным газом объектов ОЗХ, промежуточный парк бутена-1 с насосной, установка генерации пара, парк гексена-1 с насосной и автомобильной сливной эстакадой, котельная, лаборатория, компрессорная установка топливного газа) по эстакадам 7610-01, 7603, 7610-02, 7610-03, 7622, 7610-04 | 7610-01 | TK
27 | Учет и транспортировка азота низкого давления | 1 | LPN | 27.1.02.LPN.7610-01 | 02 | Азот низкого давления_Эстакада от узла коммерческого учёта азота низкого давления | Трубопроводы азота низкого давления от узла коммерческого учета азота низкого давления до границ площадок потребителей (парк ШФЛУ с насосной, факельное хозяйство, установка пиролиза, установка по производству линейного полиэтилена низкой плотности/полиэтилена высокой плотности (LLDPE/HDPE), установка по производству полиэтилена высокой плотности (HDPE), установка по производству полипропилена (PP), факел установки LLDPE/HDPE, факел установки HDPE, факел установки PP, площадка узлов коммерческого учета, узел обеспечения топливным газом объектов ОЗХ, промежуточный парк бутена-1 с насосной, установка генерации пара, парк гексена-1 с насосной и автомобильной сливной эстакадой, котельная, лаборатория, компрессорная установка топливного газа) по эстакадам 7610-01, 7603, 7610-02, 7610-03, 7622, 7610-04 | 7603 | TK
27 | Учет и транспортировка азота низкого давления | 1 | LPN | 27.1.02.LPN.7610-01 | 02 | Азот низкого давления_Эстакада от узла коммерческого учёта азота низкого давления | Трубопроводы азота низкого давления от узла коммерческого учета азота низкого давления до границ площадок потребителей (парк ШФЛУ с насосной, факельное хозяйство, установка пиролиза, установка по производству линейного полиэтилена низкой плотности/полиэтилена высокой плотности (LLDPE/HDPE), установка по производству полиэтилена высокой плотности (HDPE), установка по производству полипропилена (PP), факел установки LLDPE/HDPE, факел установки HDPE, факел установки PP, площадка узлов коммерческого учета, узел обеспечения топливным газом объектов ОЗХ, промежуточный парк бутена-1 с насосной, установка генерации пара, парк гексена-1 с насосной и автомобильной сливной эстакадой, котельная, лаборатория, компрессорная установка топливного газа) по эстакадам 7610-01, 7603, 7610-02, 7610-03, 7622, 7610-04 | 7155 | ATX
27 | Учет и транспортировка азота низкого давления | 1 | LPN | 27.1.02.LPN.7610-01 | 02 | Азот низкого давления_Эстакада от узла коммерческого учёта азота низкого давления | Трубопроводы азота низкого давления от узла коммерческого учета азота низкого давления до границ площадок потребителей (парк ШФЛУ с насосной, факельное хозяйство, установка пиролиза, установка по производству линейного полиэтилена низкой плотности/полиэтилена высокой плотности (LLDPE/HDPE), установка по производству полиэтилена высокой плотности (HDPE), установка по производству полипропилена (PP), факел установки LLDPE/HDPE, факел установки HDPE, факел установки PP, площадка узлов коммерческого учета, узел обеспечения топливным газом объектов ОЗХ, промежуточный парк бутена-1 с насосной, установка генерации пара, парк гексена-1 с насосной и автомобильной сливной эстакадой, котельная, лаборатория, компрессорная установка топливного газа) по эстакадам 7610-01, 7603, 7610-02, 7610-03, 7622, 7610-04 | 7155 | TK
27 | Учет и транспортировка азота низкого давления | 1 | LPN | 27.1.02.LPN.7610-01 | 02 | Азот низкого давления_Эстакада от узла коммерческого учёта азота низкого давления | Трубопроводы азота низкого давления от узла коммерческого учета азота низкого давления до границ площадок потребителей (парк ШФЛУ с насосной, факельное хозяйство, установка пиролиза, установка по производству линейного полиэтилена низкой плотности/полиэтилена высокой плотности (LLDPE/HDPE), установка по производству полиэтилена высокой плотности (HDPE), установка по производству полипропилена (PP), факел установки LLDPE/HDPE, факел установки HDPE, факел установки PP, площадка узлов коммерческого учета, узел обеспечения топливным газом объектов ОЗХ, промежуточный парк бутена-1 с насосной, установка генерации пара, парк гексена-1 с насосной и автомобильной сливной эстакадой, котельная, лаборатория, компрессорная установка топливного газа) по эстакадам 7610-01, 7603, 7610-02, 7610-03, 7622, 7610-04 | 7107 | ATX
27 | Учет и транспортировка азота низкого давления | 1 | LPN | 27.1.02.LPN.7610-01 | 02 | Азот низкого давления_Эстакада от узла коммерческого учёта азота низкого давления | Трубопроводы азота низкого давления от узла коммерческого учета азота низкого давления до границ площадок потребителей (парк ШФЛУ с насосной, факельное хозяйство, установка пиролиза, установка по производству линейного полиэтилена низкой плотности/полиэтилена высокой плотности (LLDPE/HDPE), установка по производству полиэтилена высокой плотности (HDPE), установка по производству полипропилена (PP), факел установки LLDPE/HDPE, факел установки HDPE, факел установки PP, площадка узлов коммерческого учета, узел обеспечения топливным газом объектов ОЗХ, промежуточный парк бутена-1 с насосной, установка генерации пара, парк гексена-1 с насосной и автомобильной сливной эстакадой, котельная, лаборатория, компрессорная установка топливного газа) по эстакадам 7610-01, 7603, 7610-02, 7610-03, 7622, 7610-04 | 7107 | TK
27 | Учет и транспортировка азота низкого давления | 1 | LPN | 27.1.02.LPN.7610-01 | 02 | Азот низкого давления_Эстакада от узла коммерческого учёта азота низкого давления | Трубопроводы азота низкого давления от узла коммерческого учета азота низкого давления до границ площадок потребителей (парк ШФЛУ с насосной, факельное хозяйство, установка пиролиза, установка по производству линейного полиэтилена низкой плотности/полиэтилена высокой плотности (LLDPE/HDPE), установка по производству полиэтилена высокой плотности (HDPE), установка по производству полипропилена (PP), факел установки LLDPE/HDPE, факел установки HDPE, факел установки PP, площадка узлов коммерческого учета, узел обеспечения топливным газом объектов ОЗХ, промежуточный парк бутена-1 с насосной, установка генерации пара, парк гексена-1 с насосной и автомобильной сливной эстакадой, котельная, лаборатория, компрессорная установка топливного газа) по эстакадам 7610-01, 7603, 7610-02, 7610-03, 7622, 7610-04 | 7170 | ATX
27 | Учет и транспортировка азота низкого давления | 1 | LPN | 27.1.02.LPN.7610-01 | 02 | Азот низкого давления_Эстакада от узла коммерческого учёта азота низкого давления | Трубопроводы азота низкого давления от узла коммерческого учета азота низкого давления до границ площадок потребителей (парк ШФЛУ с насосной, факельное хозяйство, установка пиролиза, установка по производству линейного полиэтилена низкой плотности/полиэтилена высокой плотности (LLDPE/HDPE), установка по производству полиэтилена высокой плотности (HDPE), установка по производству полипропилена (PP), факел установки LLDPE/HDPE, факел установки HDPE, факел установки PP, площадка узлов коммерческого учета, узел обеспечения топливным газом объектов ОЗХ, промежуточный парк бутена-1 с насосной, установка генерации пара, парк гексена-1 с насосной и автомобильной сливной эстакадой, котельная, лаборатория, компрессорная установка топливного газа) по эстакадам 7610-01, 7603, 7610-02, 7610-03, 7622, 7610-04 | 7170 | TK
27 | Учет и транспортировка азота низкого давления | 1 | LPN | 27.1.02.LPN.7610-01 | 02 | Азот низкого давления_Эстакада от узла коммерческого учёта азота низкого давления | Трубопроводы азота низкого давления от узла коммерческого учета азота низкого давления до границ площадок потребителей (парк ШФЛУ с насосной, факельное хозяйство, установка пиролиза, установка по производству линейного полиэтилена низкой плотности/полиэтилена высокой плотности (LLDPE/HDPE), установка по производству полиэтилена высокой плотности (HDPE), установка по производству полипропилена (PP), факел установки LLDPE/HDPE, факел установки HDPE, факел установки PP, площадка узлов коммерческого учета, узел обеспечения топливным газом объектов ОЗХ, промежуточный парк бутена-1 с насосной, установка генерации пара, парк гексена-1 с насосной и автомобильной сливной эстакадой, котельная, лаборатория, компрессорная установка топливного газа) по эстакадам 7610-01, 7603, 7610-02, 7610-03, 7622, 7610-04 | 7610-02 | TK
27 | Учет и транспортировка азота низкого давления | 1 | LPN | 27.1.02.LPN.7610-01 | 02 | Азот низкого давления_Эстакада от узла коммерческого учёта азота низкого давления | Трубопроводы азота низкого давления от узла коммерческого учета азота низкого давления до границ площадок потребителей (парк ШФЛУ с насосной, факельное хозяйство, установка пиролиза, установка по производству линейного полиэтилена низкой плотности/полиэтилена высокой плотности (LLDPE/HDPE), установка по производству полиэтилена высокой плотности (HDPE), установка по производству полипропилена (PP), факел установки LLDPE/HDPE, факел установки HDPE, факел установки PP, площадка узлов коммерческого учета, узел обеспечения топливным газом объектов ОЗХ, промежуточный парк бутена-1 с насосной, установка генерации пара, парк гексена-1 с насосной и автомобильной сливной эстакадой, котельная, лаборатория, компрессорная установка топливного газа) по эстакадам 7610-01, 7603, 7610-02, 7610-03, 7622, 7610-04 | 7610-03 | TK
27 | Учет и транспортировка азота низкого давления | 1 | LPN | 27.1.02.LPN.7610-01 | 02 | Азот низкого давления_Эстакада от узла коммерческого учёта азота низкого давления | Трубопроводы азота низкого давления от узла коммерческого учета азота низкого давления до границ площадок потребителей (парк ШФЛУ с насосной, факельное хозяйство, установка пиролиза, установка по производству линейного полиэтилена низкой плотности/полиэтилена высокой плотности (LLDPE/HDPE), установка по производству полиэтилена высокой плотности (HDPE), установка по производству полипропилена (PP), факел установки LLDPE/HDPE, факел установки HDPE, факел установки PP, площадка узлов коммерческого учета, узел обеспечения топливным газом объектов ОЗХ, промежуточный парк бутена-1 с насосной, установка генерации пара, парк гексена-1 с насосной и автомобильной сливной эстакадой, котельная, лаборатория, компрессорная установка топливного газа) по эстакадам 7610-01, 7603, 7610-02, 7610-03, 7622, 7610-04 | 6713 | ATX
27 | Учет и транспортировка азота низкого давления | 1 | LPN | 27.1.02.LPN.7610-01 | 02 | Азот низкого давления_Эстакада от узла коммерческого учёта азота низкого давления | Трубопроводы азота низкого давления от узла коммерческого учета азота низкого давления до границ площадок потребителей (парк ШФЛУ с насосной, факельное хозяйство, установка пиролиза, установка по производству линейного полиэтилена низкой плотности/полиэтилена высокой плотности (LLDPE/HDPE), установка по производству полиэтилена высокой плотности (HDPE), установка по производству полипропилена (PP), факел установки LLDPE/HDPE, факел установки HDPE, факел установки PP, площадка узлов коммерческого учета, узел обеспечения топливным газом объектов ОЗХ, промежуточный парк бутена-1 с насосной, установка генерации пара, парк гексена-1 с насосной и автомобильной сливной эстакадой, котельная, лаборатория, компрессорная установка топливного газа) по эстакадам 7610-01, 7603, 7610-02, 7610-03, 7622, 7610-04 | 6713 | TK
27 | Учет и транспортировка азота низкого давления | 1 | LPN | 27.1.02.LPN.7610-01 | 02 | Азот низкого давления_Эстакада от узла коммерческого учёта азота низкого давления | Трубопроводы азота низкого давления от узла коммерческого учета азота низкого давления до границ площадок потребителей (парк ШФЛУ с насосной, факельное хозяйство, установка пиролиза, установка по производству линейного полиэтилена низкой плотности/полиэтилена высокой плотности (LLDPE/HDPE), установка по производству полиэтилена высокой плотности (HDPE), установка по производству полипропилена (PP), факел установки LLDPE/HDPE, факел установки HDPE, факел установки PP, площадка узлов коммерческого учета, узел обеспечения топливным газом объектов ОЗХ, промежуточный парк бутена-1 с насосной, установка генерации пара, парк гексена-1 с насосной и автомобильной сливной эстакадой, котельная, лаборатория, компрессорная установка топливного газа) по эстакадам 7610-01, 7603, 7610-02, 7610-03, 7622, 7610-04 | 7185 | ATX
27 | Учет и транспортировка азота низкого давления | 1 | LPN | 27.1.02.LPN.7610-01 | 02 | Азот низкого давления_Эстакада от узла коммерческого учёта азота низкого давления | Трубопроводы азота низкого давления от узла коммерческого учета азота низкого давления до границ площадок потребителей (парк ШФЛУ с насосной, факельное хозяйство, установка пиролиза, установка по производству линейного полиэтилена низкой плотности/полиэтилена высокой плотности (LLDPE/HDPE), установка по производству полиэтилена высокой плотности (HDPE), установка по производству полипропилена (PP), факел установки LLDPE/HDPE, факел установки HDPE, факел установки PP, площадка узлов коммерческого учета, узел обеспечения топливным газом объектов ОЗХ, промежуточный парк бутена-1 с насосной, установка генерации пара, парк гексена-1 с насосной и автомобильной сливной эстакадой, котельная, лаборатория, компрессорная установка топливного газа) по эстакадам 7610-01, 7603, 7610-02, 7610-03, 7622, 7610-04 | 7190 | TK
27 | Учет и транспортировка азота низкого давления | 1 | LPN | 27.1.02.LPN.7610-01 | 02 | Азот низкого давления_Эстакада от узла коммерческого учёта азота низкого давления | Трубопроводы азота низкого давления от узла коммерческого учета азота низкого давления до границ площадок потребителей (парк ШФЛУ с насосной, факельное хозяйство, установка пиролиза, установка по производству линейного полиэтилена низкой плотности/полиэтилена высокой плотности (LLDPE/HDPE), установка по производству полиэтилена высокой плотности (HDPE), установка по производству полипропилена (PP), факел установки LLDPE/HDPE, факел установки HDPE, факел установки PP, площадка узлов коммерческого учета, узел обеспечения топливным газом объектов ОЗХ, промежуточный парк бутена-1 с насосной, установка генерации пара, парк гексена-1 с насосной и автомобильной сливной эстакадой, котельная, лаборатория, компрессорная установка топливного газа) по эстакадам 7610-01, 7603, 7610-02, 7610-03, 7622, 7610-04 | 7130 | ATX
27 | Учет и транспортировка азота низкого давления | 1 | LPN | 27.1.02.LPN.7610-01 | 02 | Азот низкого давления_Эстакада от узла коммерческого учёта азота низкого давления | Трубопроводы азота низкого давления от узла коммерческого учета азота низкого давления до границ площадок потребителей (парк ШФЛУ с насосной, факельное хозяйство, установка пиролиза, установка по производству линейного полиэтилена низкой плотности/полиэтилена высокой плотности (LLDPE/HDPE), установка по производству полиэтилена высокой плотности (HDPE), установка по производству полипропилена (PP), факел установки LLDPE/HDPE, факел установки HDPE, факел установки PP, площадка узлов коммерческого учета, узел обеспечения топливным газом объектов ОЗХ, промежуточный парк бутена-1 с насосной, установка генерации пара, парк гексена-1 с насосной и автомобильной сливной эстакадой, котельная, лаборатория, компрессорная установка топливного газа) по эстакадам 7610-01, 7603, 7610-02, 7610-03, 7622, 7610-04 | 7130 | TK
27 | Учет и транспортировка азота низкого давления | 1 | LPN | 27.1.02.LPN.7610-01 | 02 | Азот низкого давления_Эстакада от узла коммерческого учёта азота низкого давления | Трубопроводы азота низкого давления от узла коммерческого учета азота низкого давления до границ площадок потребителей (парк ШФЛУ с насосной, факельное хозяйство, установка пиролиза, установка по производству линейного полиэтилена низкой плотности/полиэтилена высокой плотности (LLDPE/HDPE), установка по производству полиэтилена высокой плотности (HDPE), установка по производству полипропилена (PP), факел установки LLDPE/HDPE, факел установки HDPE, факел установки PP, площадка узлов коммерческого учета, узел обеспечения топливным газом объектов ОЗХ, промежуточный парк бутена-1 с насосной, установка генерации пара, парк гексена-1 с насосной и автомобильной сливной эстакадой, котельная, лаборатория, компрессорная установка топливного газа) по эстакадам 7610-01, 7603, 7610-02, 7610-03, 7622, 7610-04 | 7622 | TK
27 | Учет и транспортировка азота низкого давления | 1 | LPN | 27.1.02.LPN.7610-01 | 02 | Азот низкого давления_Эстакада от узла коммерческого учёта азота низкого давления | Трубопроводы азота низкого давления от узла коммерческого учета азота низкого давления до границ площадок потребителей (парк ШФЛУ с насосной, факельное хозяйство, установка пиролиза, установка по производству линейного полиэтилена низкой плотности/полиэтилена высокой плотности (LLDPE/HDPE), установка по производству полиэтилена высокой плотности (HDPE), установка по производству полипропилена (PP), факел установки LLDPE/HDPE, факел установки HDPE, факел установки PP, площадка узлов коммерческого учета, узел обеспечения топливным газом объектов ОЗХ, промежуточный парк бутена-1 с насосной, установка генерации пара, парк гексена-1 с насосной и автомобильной сливной эстакадой, котельная, лаборатория, компрессорная установка топливного газа) по эстакадам 7610-01, 7603, 7610-02, 7610-03, 7622, 7610-04 | 7151 | ATX
27 | Учет и транспортировка азота низкого давления | 1 | LPN | 27.1.02.LPN.7610-01 | 02 | Азот низкого давления_Эстакада от узла коммерческого учёта азота низкого давления | Трубопроводы азота низкого давления от узла коммерческого учета азота низкого давления до границ площадок потребителей (парк ШФЛУ с насосной, факельное хозяйство, установка пиролиза, установка по производству линейного полиэтилена низкой плотности/полиэтилена высокой плотности (LLDPE/HDPE), установка по производству полиэтилена высокой плотности (HDPE), установка по производству полипропилена (PP), факел установки LLDPE/HDPE, факел установки HDPE, факел установки PP, площадка узлов коммерческого учета, узел обеспечения топливным газом объектов ОЗХ, промежуточный парк бутена-1 с насосной, установка генерации пара, парк гексена-1 с насосной и автомобильной сливной эстакадой, котельная, лаборатория, компрессорная установка топливного газа) по эстакадам 7610-01, 7603, 7610-02, 7610-03, 7622, 7610-04 | 7151 | TK
27 | Учет и транспортировка азота низкого давления | 1 | LPN | 27.1.02.LPN.7610-01 | 02 | Азот низкого давления_Эстакада от узла коммерческого учёта азота низкого давления | Трубопроводы азота низкого давления от узла коммерческого учета азота низкого давления до границ площадок потребителей (парк ШФЛУ с насосной, факельное хозяйство, установка пиролиза, установка по производству линейного полиэтилена низкой плотности/полиэтилена высокой плотности (LLDPE/HDPE), установка по производству полиэтилена высокой плотности (HDPE), установка по производству полипропилена (PP), факел установки LLDPE/HDPE, факел установки HDPE, факел установки PP, площадка узлов коммерческого учета, узел обеспечения топливным газом объектов ОЗХ, промежуточный парк бутена-1 с насосной, установка генерации пара, парк гексена-1 с насосной и автомобильной сливной эстакадой, котельная, лаборатория, компрессорная установка топливного газа) по эстакадам 7610-01, 7603, 7610-02, 7610-03, 7622, 7610-04 | 7610-04 | TK
27 | Учет и транспортировка азота низкого давления | 3 | ACS | 27.3.01.ACS.7185 | 01 | САУ_Здание узла коммерческого учета азота низкого давления | Автоматизированная система управления технологическим процессом | 7185 | 7780-2016-787-7185-AK
27 | Учет и транспортировка азота низкого давления | 3 | ACS | 27.3.01.ACS.7185 | 01 | САУ_Здание узла коммерческого учета азота низкого давления | Автоматизированная система управления технологическим процессом | 7185 | ATX
27 | Учет и транспортировка азота низкого давления | 4 | F&G | 27.4.01.F&G.7185 | 01 | АПС_Здание узла коммерческого учета азота низкого давления | Система автоматической пожарной сигнализации | 7185 | 7780-2016-787-7185-ПC
27 | Учет и транспортировка азота низкого давления | 4 | F&G | 27.4.01.F&G.7185 | 01 | АПС_Здание узла коммерческого учета азота низкого давления | Система автоматической пожарной сигнализации | 7185 | 7780-2016-787-7185-AK
27 | Учет и транспортировка азота низкого давления | 4 | SS | 27.4.02.SS.7185 | 02 | СОС, СКУД_Здание узла коммерческого учета азота низкого давления | Система охранной сигнализации (СОС) | 7185 | 7780-2016-787-7185-AK
28 | Учет и транспортировка технического воздуха и воздуха КИП | 1 | IA | 28.1.01.IA.7186 | 01 | Воздух технический_Узел коммерческого учета технического воздуха и воздуха КИП | Трубопроводы и оборудование технического воздуха и воздуха КИП УКУ | 7186 | ATX
28 | Учет и транспортировка технического воздуха и воздуха КИП | 1 | IA | 28.1.01.IA.7186 | 01 | Воздух технический_Узел коммерческого учета технического воздуха и воздуха КИП | Трубопроводы и оборудование технического воздуха и воздуха КИП УКУ | 7190 | TK
28 | Учет и транспортировка технического воздуха и воздуха КИП | 1 | UA | 28.1.02.UA.7610-02 | 02 | Воздух технический_Эстакада от узла коммерческого учета технического воздуха и воздуха КИП | Трубопроводы воздуха технического от узла коммерческого учета технического воздуха и воздуха КИП до границ площадок потребителей (парк ШФЛУ с насосной, установка пиролиза, установка по производству линейного полиэтилена низкой плотности/полиэтилена высокой плотности (LLDPE/HDPE), установка по производству полиэтилена высокой плотности (HDPE), установка по производству полипропилена (PP), факел установки PP, узел обеспечения топливным газом объектов ОЗХ, промежуточный парк бутена-1 с насосной, установка генерации пара, парк гексена-1 с насосной и автомобильной сливной эстакадой, котельная, лаборатория) по эстакаде установки производства сжатого воздуха и азота, по эстакадам 7610-01, 7603, 7610-02, 7610-03, 7610-04, 7622 | 7610-02 | TK
28 | Учет и транспортировка технического воздуха и воздуха КИП | 1 | UA | 28.1.02.UA.7610-02 | 02 | Воздух технический_Эстакада от узла коммерческого учета технического воздуха и воздуха КИП | Трубопроводы воздуха технического от узла коммерческого учета технического воздуха и воздуха КИП до границ площадок потребителей (парк ШФЛУ с насосной, установка пиролиза, установка по производству линейного полиэтилена низкой плотности/полиэтилена высокой плотности (LLDPE/HDPE), установка по производству полиэтилена высокой плотности (HDPE), установка по производству полипропилена (PP), факел установки PP, узел обеспечения топливным газом объектов ОЗХ, промежуточный парк бутена-1 с насосной, установка генерации пара, парк гексена-1 с насосной и автомобильной сливной эстакадой, котельная, лаборатория) по эстакаде установки производства сжатого воздуха и азота, по эстакадам 7610-01, 7603, 7610-02, 7610-03, 7610-04, 7622 | 7610-01 | TK
28 | Учет и транспортировка технического воздуха и воздуха КИП | 1 | UA | 28.1.02.UA.7610-02 | 02 | Воздух технический_Эстакада от узла коммерческого учета технического воздуха и воздуха КИП | Трубопроводы воздуха технического от узла коммерческого учета технического воздуха и воздуха КИП до границ площадок потребителей (парк ШФЛУ с насосной, установка пиролиза, установка по производству линейного полиэтилена низкой плотности/полиэтилена высокой плотности (LLDPE/HDPE), установка по производству полиэтилена высокой плотности (HDPE), установка по производству полипропилена (PP), факел установки PP, узел обеспечения топливным газом объектов ОЗХ, промежуточный парк бутена-1 с насосной, установка генерации пара, парк гексена-1 с насосной и автомобильной сливной эстакадой, котельная, лаборатория) по эстакаде установки производства сжатого воздуха и азота, по эстакадам 7610-01, 7603, 7610-02, 7610-03, 7610-04, 7622 | 7603 | TK
28 | Учет и транспортировка технического воздуха и воздуха КИП | 1 | UA | 28.1.02.UA.7610-02 | 02 | Воздух технический_Эстакада от узла коммерческого учета технического воздуха и воздуха КИП | Трубопроводы воздуха технического от узла коммерческого учета технического воздуха и воздуха КИП до границ площадок потребителей (парк ШФЛУ с насосной, установка пиролиза, установка по производству линейного полиэтилена низкой плотности/полиэтилена высокой плотности (LLDPE/HDPE), установка по производству полиэтилена высокой плотности (HDPE), установка по производству полипропилена (PP), факел установки PP, узел обеспечения топливным газом объектов ОЗХ, промежуточный парк бутена-1 с насосной, установка генерации пара, парк гексена-1 с насосной и автомобильной сливной эстакадой, котельная, лаборатория) по эстакаде установки производства сжатого воздуха и азота, по эстакадам 7610-01, 7603, 7610-02, 7610-03, 7610-04, 7622 | 7107 | ATX
28 | Учет и транспортировка технического воздуха и воздуха КИП | 1 | UA | 28.1.02.UA.7610-02 | 02 | Воздух технический_Эстакада от узла коммерческого учета технического воздуха и воздуха КИП | Трубопроводы воздуха технического от узла коммерческого учета технического воздуха и воздуха КИП до границ площадок потребителей (парк ШФЛУ с насосной, установка пиролиза, установка по производству линейного полиэтилена низкой плотности/полиэтилена высокой плотности (LLDPE/HDPE), установка по производству полиэтилена высокой плотности (HDPE), установка по производству полипропилена (PP), факел установки PP, узел обеспечения топливным газом объектов ОЗХ, промежуточный парк бутена-1 с насосной, установка генерации пара, парк гексена-1 с насосной и автомобильной сливной эстакадой, котельная, лаборатория) по эстакаде установки производства сжатого воздуха и азота, по эстакадам 7610-01, 7603, 7610-02, 7610-03, 7610-04, 7622 | 7107 | TK
28 | Учет и транспортировка технического воздуха и воздуха КИП | 1 | UA | 28.1.02.UA.7610-02 | 02 | Воздух технический_Эстакада от узла коммерческого учета технического воздуха и воздуха КИП | Трубопроводы воздуха технического от узла коммерческого учета технического воздуха и воздуха КИП до границ площадок потребителей (парк ШФЛУ с насосной, установка пиролиза, установка по производству линейного полиэтилена низкой плотности/полиэтилена высокой плотности (LLDPE/HDPE), установка по производству полиэтилена высокой плотности (HDPE), установка по производству полипропилена (PP), факел установки PP, узел обеспечения топливным газом объектов ОЗХ, промежуточный парк бутена-1 с насосной, установка генерации пара, парк гексена-1 с насосной и автомобильной сливной эстакадой, котельная, лаборатория) по эстакаде установки производства сжатого воздуха и азота, по эстакадам 7610-01, 7603, 7610-02, 7610-03, 7610-04, 7622 | 6713 | ATX
28 | Учет и транспортировка технического воздуха и воздуха КИП | 1 | UA | 28.1.02.UA.7610-02 | 02 | Воздух технический_Эстакада от узла коммерческого учета технического воздуха и воздуха КИП | Трубопроводы воздуха технического от узла коммерческого учета технического воздуха и воздуха КИП до границ площадок потребителей (парк ШФЛУ с насосной, установка пиролиза, установка по производству линейного полиэтилена низкой плотности/полиэтилена высокой плотности (LLDPE/HDPE), установка по производству полиэтилена высокой плотности (HDPE), установка по производству полипропилена (PP), факел установки PP, узел обеспечения топливным газом объектов ОЗХ, промежуточный парк бутена-1 с насосной, установка генерации пара, парк гексена-1 с насосной и автомобильной сливной эстакадой, котельная, лаборатория) по эстакаде установки производства сжатого воздуха и азота, по эстакадам 7610-01, 7603, 7610-02, 7610-03, 7610-04, 7622 | 6713 | TK
28 | Учет и транспортировка технического воздуха и воздуха КИП | 1 | UA | 28.1.02.UA.7610-02 | 02 | Воздух технический_Эстакада от узла коммерческого учета технического воздуха и воздуха КИП | Трубопроводы воздуха технического от узла коммерческого учета технического воздуха и воздуха КИП до границ площадок потребителей (парк ШФЛУ с насосной, установка пиролиза, установка по производству линейного полиэтилена низкой плотности/полиэтилена высокой плотности (LLDPE/HDPE), установка по производству полиэтилена высокой плотности (HDPE), установка по производству полипропилена (PP), факел установки PP, узел обеспечения топливным газом объектов ОЗХ, промежуточный парк бутена-1 с насосной, установка генерации пара, парк гексена-1 с насосной и автомобильной сливной эстакадой, котельная, лаборатория) по эстакаде установки производства сжатого воздуха и азота, по эстакадам 7610-01, 7603, 7610-02, 7610-03, 7610-04, 7622 | 7186 | ATX
28 | Учет и транспортировка технического воздуха и воздуха КИП | 1 | UA | 28.1.02.UA.7610-02 | 02 | Воздух технический_Эстакада от узла коммерческого учета технического воздуха и воздуха КИП | Трубопроводы воздуха технического от узла коммерческого учета технического воздуха и воздуха КИП до границ площадок потребителей (парк ШФЛУ с насосной, установка пиролиза, установка по производству линейного полиэтилена низкой плотности/полиэтилена высокой плотности (LLDPE/HDPE), установка по производству полиэтилена высокой плотности (HDPE), установка по производству полипропилена (PP), факел установки PP, узел обеспечения топливным газом объектов ОЗХ, промежуточный парк бутена-1 с насосной, установка генерации пара, парк гексена-1 с насосной и автомобильной сливной эстакадой, котельная, лаборатория) по эстакаде установки производства сжатого воздуха и азота, по эстакадам 7610-01, 7603, 7610-02, 7610-03, 7610-04, 7622 | 7190 | TK
28 | Учет и транспортировка технического воздуха и воздуха КИП | 1 | UA | 28.1.02.UA.7610-02 | 02 | Воздух технический_Эстакада от узла коммерческого учета технического воздуха и воздуха КИП | Трубопроводы воздуха технического от узла коммерческого учета технического воздуха и воздуха КИП до границ площадок потребителей (парк ШФЛУ с насосной, установка пиролиза, установка по производству линейного полиэтилена низкой плотности/полиэтилена высокой плотности (LLDPE/HDPE), установка по производству полиэтилена высокой плотности (HDPE), установка по производству полипропилена (PP), факел установки PP, узел обеспечения топливным газом объектов ОЗХ, промежуточный парк бутена-1 с насосной, установка генерации пара, парк гексена-1 с насосной и автомобильной сливной эстакадой, котельная, лаборатория) по эстакаде установки производства сжатого воздуха и азота, по эстакадам 7610-01, 7603, 7610-02, 7610-03, 7610-04, 7622 | 7610-04 | TK
28 | Учет и транспортировка технического воздуха и воздуха КИП | 1 | UA | 28.1.02.UA.7610-02 | 02 | Воздух технический_Эстакада от узла коммерческого учета технического воздуха и воздуха КИП | Трубопроводы воздуха технического от узла коммерческого учета технического воздуха и воздуха КИП до границ площадок потребителей (парк ШФЛУ с насосной, установка пиролиза, установка по производству линейного полиэтилена низкой плотности/полиэтилена высокой плотности (LLDPE/HDPE), установка по производству полиэтилена высокой плотности (HDPE), установка по производству полипропилена (PP), факел установки PP, узел обеспечения топливным газом объектов ОЗХ, промежуточный парк бутена-1 с насосной, установка генерации пара, парк гексена-1 с насосной и автомобильной сливной эстакадой, котельная, лаборатория) по эстакаде установки производства сжатого воздуха и азота, по эстакадам 7610-01, 7603, 7610-02, 7610-03, 7610-04, 7622 | 7610-03 | TK
28 | Учет и транспортировка технического воздуха и воздуха КИП | 1 | UA | 28.1.02.UA.7610-02 | 02 | Воздух технический_Эстакада от узла коммерческого учета технического воздуха и воздуха КИП | Трубопроводы воздуха технического от узла коммерческого учета технического воздуха и воздуха КИП до границ площадок потребителей (парк ШФЛУ с насосной, установка пиролиза, установка по производству линейного полиэтилена низкой плотности/полиэтилена высокой плотности (LLDPE/HDPE), установка по производству полиэтилена высокой плотности (HDPE), установка по производству полипропилена (PP), факел установки PP, узел обеспечения топливным газом объектов ОЗХ, промежуточный парк бутена-1 с насосной, установка генерации пара, парк гексена-1 с насосной и автомобильной сливной эстакадой, котельная, лаборатория) по эстакаде установки производства сжатого воздуха и азота, по эстакадам 7610-01, 7603, 7610-02, 7610-03, 7610-04, 7622 | 7130 | ATX
28 | Учет и транспортировка технического воздуха и воздуха КИП | 1 | UA | 28.1.02.UA.7610-02 | 02 | Воздух технический_Эстакада от узла коммерческого учета технического воздуха и воздуха КИП | Трубопроводы воздуха технического от узла коммерческого учета технического воздуха и воздуха КИП до границ площадок потребителей (парк ШФЛУ с насосной, установка пиролиза, установка по производству линейного полиэтилена низкой плотности/полиэтилена высокой плотности (LLDPE/HDPE), установка по производству полиэтилена высокой плотности (HDPE), установка по производству полипропилена (PP), факел установки PP, узел обеспечения топливным газом объектов ОЗХ, промежуточный парк бутена-1 с насосной, установка генерации пара, парк гексена-1 с насосной и автомобильной сливной эстакадой, котельная, лаборатория) по эстакаде установки производства сжатого воздуха и азота, по эстакадам 7610-01, 7603, 7610-02, 7610-03, 7610-04, 7622 | 7130 | TK
28 | Учет и транспортировка технического воздуха и воздуха КИП | 1 | UA | 28.1.02.UA.7610-02 | 02 | Воздух технический_Эстакада от узла коммерческого учета технического воздуха и воздуха КИП | Трубопроводы воздуха технического от узла коммерческого учета технического воздуха и воздуха КИП до границ площадок потребителей (парк ШФЛУ с насосной, установка пиролиза, установка по производству линейного полиэтилена низкой плотности/полиэтилена высокой плотности (LLDPE/HDPE), установка по производству полиэтилена высокой плотности (HDPE), установка по производству полипропилена (PP), факел установки PP, узел обеспечения топливным газом объектов ОЗХ, промежуточный парк бутена-1 с насосной, установка генерации пара, парк гексена-1 с насосной и автомобильной сливной эстакадой, котельная, лаборатория) по эстакаде установки производства сжатого воздуха и азота, по эстакадам 7610-01, 7603, 7610-02, 7610-03, 7610-04, 7622 | 7622 | TK
28 | Учет и транспортировка технического воздуха и воздуха КИП | 1 | UA | 28.1.02.UA.7610-02 | 02 | Воздух технический_Эстакада от узла коммерческого учета технического воздуха и воздуха КИП | Трубопроводы воздуха технического от узла коммерческого учета технического воздуха и воздуха КИП до границ площадок потребителей (парк ШФЛУ с насосной, установка пиролиза, установка по производству линейного полиэтилена низкой плотности/полиэтилена высокой плотности (LLDPE/HDPE), установка по производству полиэтилена высокой плотности (HDPE), установка по производству полипропилена (PP), факел установки PP, узел обеспечения топливным газом объектов ОЗХ, промежуточный парк бутена-1 с насосной, установка генерации пара, парк гексена-1 с насосной и автомобильной сливной эстакадой, котельная, лаборатория) по эстакаде установки производства сжатого воздуха и азота, по эстакадам 7610-01, 7603, 7610-02, 7610-03, 7610-04, 7622 | 7151 | ATX
28 | Учет и транспортировка технического воздуха и воздуха КИП | 1 | UA | 28.1.02.UA.7610-02 | 02 | Воздух технический_Эстакада от узла коммерческого учета технического воздуха и воздуха КИП | Трубопроводы воздуха технического от узла коммерческого учета технического воздуха и воздуха КИП до границ площадок потребителей (парк ШФЛУ с насосной, установка пиролиза, установка по производству линейного полиэтилена низкой плотности/полиэтилена высокой плотности (LLDPE/HDPE), установка по производству полиэтилена высокой плотности (HDPE), установка по производству полипропилена (PP), факел установки PP, узел обеспечения топливным газом объектов ОЗХ, промежуточный парк бутена-1 с насосной, установка генерации пара, парк гексена-1 с насосной и автомобильной сливной эстакадой, котельная, лаборатория) по эстакаде установки производства сжатого воздуха и азота, по эстакадам 7610-01, 7603, 7610-02, 7610-03, 7610-04, 7622 | 7151 | TK
28 | Учет и транспортировка технического воздуха и воздуха КИП | 1 | UA | 28.1.02.UA.7610-02 | 02 | Воздух технический_Эстакада от узла коммерческого учета технического воздуха и воздуха КИП | Трубопроводы воздуха технического от узла коммерческого учета технического воздуха и воздуха КИП до границ площадок потребителей (парк ШФЛУ с насосной, установка пиролиза, установка по производству линейного полиэтилена низкой плотности/полиэтилена высокой плотности (LLDPE/HDPE), установка по производству полиэтилена высокой плотности (HDPE), установка по производству полипропилена (PP), факел установки PP, узел обеспечения топливным газом объектов ОЗХ, промежуточный парк бутена-1 с насосной, установка генерации пара, парк гексена-1 с насосной и автомобильной сливной эстакадой, котельная, лаборатория) по эстакаде установки производства сжатого воздуха и азота, по эстакадам 7610-01, 7603, 7610-02, 7610-03, 7610-04, 7622 | 6202 | ATX
28 | Учет и транспортировка технического воздуха и воздуха КИП | 1 | UA | 28.1.02.UA.7610-02 | 02 | Воздух технический_Эстакада от узла коммерческого учета технического воздуха и воздуха КИП | Трубопроводы воздуха технического от узла коммерческого учета технического воздуха и воздуха КИП до границ площадок потребителей (парк ШФЛУ с насосной, установка пиролиза, установка по производству линейного полиэтилена низкой плотности/полиэтилена высокой плотности (LLDPE/HDPE), установка по производству полиэтилена высокой плотности (HDPE), установка по производству полипропилена (PP), факел установки PP, узел обеспечения топливным газом объектов ОЗХ, промежуточный парк бутена-1 с насосной, установка генерации пара, парк гексена-1 с насосной и автомобильной сливной эстакадой, котельная, лаборатория) по эстакаде установки производства сжатого воздуха и азота, по эстакадам 7610-01, 7603, 7610-02, 7610-03, 7610-04, 7622 | 6202 | TX
28 | Учет и транспортировка технического воздуха и воздуха КИП | 1 | UA | 28.1.02.UA.7610-02 | 02 | Воздух технический_Эстакада от узла коммерческого учета технического воздуха и воздуха КИП | Трубопроводы воздуха технического от узла коммерческого учета технического воздуха и воздуха КИП до границ площадок потребителей (парк ШФЛУ с насосной, установка пиролиза, установка по производству линейного полиэтилена низкой плотности/полиэтилена высокой плотности (LLDPE/HDPE), установка по производству полиэтилена высокой плотности (HDPE), установка по производству полипропилена (PP), факел установки PP, узел обеспечения топливным газом объектов ОЗХ, промежуточный парк бутена-1 с насосной, установка генерации пара, парк гексена-1 с насосной и автомобильной сливной эстакадой, котельная, лаборатория) по эстакаде установки производства сжатого воздуха и азота, по эстакадам 7610-01, 7603, 7610-02, 7610-03, 7610-04, 7622 | 6203 | ATX
28 | Учет и транспортировка технического воздуха и воздуха КИП | 1 | UA | 28.1.02.UA.7610-02 | 02 | Воздух технический_Эстакада от узла коммерческого учета технического воздуха и воздуха КИП | Трубопроводы воздуха технического от узла коммерческого учета технического воздуха и воздуха КИП до границ площадок потребителей (парк ШФЛУ с насосной, установка пиролиза, установка по производству линейного полиэтилена низкой плотности/полиэтилена высокой плотности (LLDPE/HDPE), установка по производству полиэтилена высокой плотности (HDPE), установка по производству полипропилена (PP), факел установки PP, узел обеспечения топливным газом объектов ОЗХ, промежуточный парк бутена-1 с насосной, установка генерации пара, парк гексена-1 с насосной и автомобильной сливной эстакадой, котельная, лаборатория) по эстакаде установки производства сжатого воздуха и азота, по эстакадам 7610-01, 7603, 7610-02, 7610-03, 7610-04, 7622 | 6203 | TXM
28 | Учет и транспортировка технического воздуха и воздуха КИП | 1 | IA | 28.1.04.IA.7610-01 | 04 | Воздух КИП_Эстакада от узла коммерческого учета технического воздуха и воздуха КИП | Трубопроводы воздуха КИП от узла коммерческого учета технического воздуха и воздуха КИП до границ площадок потребителей (парк ШФЛУ с насосной, установка пиролиза, установка по производству линейного полиэтилена низкой плотности/полиэтилена высокой плотности (LLDPE/HDPE), установка по производству полиэтилена высокой плотности (HDPE), установка по производству полипропилена (PP), факел установки LLDPE/HDPE, факел установки HDPE, узел обеспечения топливным газом объектов ОЗХ, промежуточный парк бутена-1 с насосной, парк гексена-1 с насосной и автомобильной сливной эстакадой) по эстакадам 7610-01, 7603, 7610-02, 7610-03, 7622 | 7610-01 | TK
28 | Учет и транспортировка технического воздуха и воздуха КИП | 1 | IA | 28.1.04.IA.7610-01 | 04 | Воздух КИП_Эстакада от узла коммерческого учета технического воздуха и воздуха КИП | Трубопроводы воздуха КИП от узла коммерческого учета технического воздуха и воздуха КИП до границ площадок потребителей (парк ШФЛУ с насосной, установка пиролиза, установка по производству линейного полиэтилена низкой плотности/полиэтилена высокой плотности (LLDPE/HDPE), установка по производству полиэтилена высокой плотности (HDPE), установка по производству полипропилена (PP), факел установки LLDPE/HDPE, факел установки HDPE, узел обеспечения топливным газом объектов ОЗХ, промежуточный парк бутена-1 с насосной, парк гексена-1 с насосной и автомобильной сливной эстакадой) по эстакадам 7610-01, 7603, 7610-02, 7610-03, 7622 | 7155 | ATX
28 | Учет и транспортировка технического воздуха и воздуха КИП | 1 | IA | 28.1.04.IA.7610-01 | 04 | Воздух КИП_Эстакада от узла коммерческого учета технического воздуха и воздуха КИП | Трубопроводы воздуха КИП от узла коммерческого учета технического воздуха и воздуха КИП до границ площадок потребителей (парк ШФЛУ с насосной, установка пиролиза, установка по производству линейного полиэтилена низкой плотности/полиэтилена высокой плотности (LLDPE/HDPE), установка по производству полиэтилена высокой плотности (HDPE), установка по производству полипропилена (PP), факел установки LLDPE/HDPE, факел установки HDPE, узел обеспечения топливным газом объектов ОЗХ, промежуточный парк бутена-1 с насосной, парк гексена-1 с насосной и автомобильной сливной эстакадой) по эстакадам 7610-01, 7603, 7610-02, 7610-03, 7622 | 7155 | TK
28 | Учет и транспортировка технического воздуха и воздуха КИП | 1 | IA | 28.1.04.IA.7610-01 | 04 | Воздух КИП_Эстакада от узла коммерческого учета технического воздуха и воздуха КИП | Трубопроводы воздуха КИП от узла коммерческого учета технического воздуха и воздуха КИП до границ площадок потребителей (парк ШФЛУ с насосной, установка пиролиза, установка по производству линейного полиэтилена низкой плотности/полиэтилена высокой плотности (LLDPE/HDPE), установка по производству полиэтилена высокой плотности (HDPE), установка по производству полипропилена (PP), факел установки LLDPE/HDPE, факел установки HDPE, узел обеспечения топливным газом объектов ОЗХ, промежуточный парк бутена-1 с насосной, парк гексена-1 с насосной и автомобильной сливной эстакадой) по эстакадам 7610-01, 7603, 7610-02, 7610-03, 7622 | 7603 | TK
28 | Учет и транспортировка технического воздуха и воздуха КИП | 1 | IA | 28.1.04.IA.7610-01 | 04 | Воздух КИП_Эстакада от узла коммерческого учета технического воздуха и воздуха КИП | Трубопроводы воздуха КИП от узла коммерческого учета технического воздуха и воздуха КИП до границ площадок потребителей (парк ШФЛУ с насосной, установка пиролиза, установка по производству линейного полиэтилена низкой плотности/полиэтилена высокой плотности (LLDPE/HDPE), установка по производству полиэтилена высокой плотности (HDPE), установка по производству полипропилена (PP), факел установки LLDPE/HDPE, факел установки HDPE, узел обеспечения топливным газом объектов ОЗХ, промежуточный парк бутена-1 с насосной, парк гексена-1 с насосной и автомобильной сливной эстакадой) по эстакадам 7610-01, 7603, 7610-02, 7610-03, 7622 | 7107 | ATX
28 | Учет и транспортировка технического воздуха и воздуха КИП | 1 | IA | 28.1.04.IA.7610-01 | 04 | Воздух КИП_Эстакада от узла коммерческого учета технического воздуха и воздуха КИП | Трубопроводы воздуха КИП от узла коммерческого учета технического воздуха и воздуха КИП до границ площадок потребителей (парк ШФЛУ с насосной, установка пиролиза, установка по производству линейного полиэтилена низкой плотности/полиэтилена высокой плотности (LLDPE/HDPE), установка по производству полиэтилена высокой плотности (HDPE), установка по производству полипропилена (PP), факел установки LLDPE/HDPE, факел установки HDPE, узел обеспечения топливным газом объектов ОЗХ, промежуточный парк бутена-1 с насосной, парк гексена-1 с насосной и автомобильной сливной эстакадой) по эстакадам 7610-01, 7603, 7610-02, 7610-03, 7622 | 7107 | TK
28 | Учет и транспортировка технического воздуха и воздуха КИП | 1 | IA | 28.1.04.IA.7610-01 | 04 | Воздух КИП_Эстакада от узла коммерческого учета технического воздуха и воздуха КИП | Трубопроводы воздуха КИП от узла коммерческого учета технического воздуха и воздуха КИП до границ площадок потребителей (парк ШФЛУ с насосной, установка пиролиза, установка по производству линейного полиэтилена низкой плотности/полиэтилена высокой плотности (LLDPE/HDPE), установка по производству полиэтилена высокой плотности (HDPE), установка по производству полипропилена (PP), факел установки LLDPE/HDPE, факел установки HDPE, узел обеспечения топливным газом объектов ОЗХ, промежуточный парк бутена-1 с насосной, парк гексена-1 с насосной и автомобильной сливной эстакадой) по эстакадам 7610-01, 7603, 7610-02, 7610-03, 7622 | 6713 | ATX
28 | Учет и транспортировка технического воздуха и воздуха КИП | 1 | IA | 28.1.04.IA.7610-01 | 04 | Воздух КИП_Эстакада от узла коммерческого учета технического воздуха и воздуха КИП | Трубопроводы воздуха КИП от узла коммерческого учета технического воздуха и воздуха КИП до границ площадок потребителей (парк ШФЛУ с насосной, установка пиролиза, установка по производству линейного полиэтилена низкой плотности/полиэтилена высокой плотности (LLDPE/HDPE), установка по производству полиэтилена высокой плотности (HDPE), установка по производству полипропилена (PP), факел установки LLDPE/HDPE, факел установки HDPE, узел обеспечения топливным газом объектов ОЗХ, промежуточный парк бутена-1 с насосной, парк гексена-1 с насосной и автомобильной сливной эстакадой) по эстакадам 7610-01, 7603, 7610-02, 7610-03, 7622 | 6713 | TK
28 | Учет и транспортировка технического воздуха и воздуха КИП | 1 | IA | 28.1.04.IA.7610-01 | 04 | Воздух КИП_Эстакада от узла коммерческого учета технического воздуха и воздуха КИП | Трубопроводы воздуха КИП от узла коммерческого учета технического воздуха и воздуха КИП до границ площадок потребителей (парк ШФЛУ с насосной, установка пиролиза, установка по производству линейного полиэтилена низкой плотности/полиэтилена высокой плотности (LLDPE/HDPE), установка по производству полиэтилена высокой плотности (HDPE), установка по производству полипропилена (PP), факел установки LLDPE/HDPE, факел установки HDPE, узел обеспечения топливным газом объектов ОЗХ, промежуточный парк бутена-1 с насосной, парк гексена-1 с насосной и автомобильной сливной эстакадой) по эстакадам 7610-01, 7603, 7610-02, 7610-03, 7622 | 7186 | ATX
28 | Учет и транспортировка технического воздуха и воздуха КИП | 1 | IA | 28.1.04.IA.7610-01 | 04 | Воздух КИП_Эстакада от узла коммерческого учета технического воздуха и воздуха КИП | Трубопроводы воздуха КИП от узла коммерческого учета технического воздуха и воздуха КИП до границ площадок потребителей (парк ШФЛУ с насосной, установка пиролиза, установка по производству линейного полиэтилена низкой плотности/полиэтилена высокой плотности (LLDPE/HDPE), установка по производству полиэтилена высокой плотности (HDPE), установка по производству полипропилена (PP), факел установки LLDPE/HDPE, факел установки HDPE, узел обеспечения топливным газом объектов ОЗХ, промежуточный парк бутена-1 с насосной, парк гексена-1 с насосной и автомобильной сливной эстакадой) по эстакадам 7610-01, 7603, 7610-02, 7610-03, 7622 | 7190 | TK
28 | Учет и транспортировка технического воздуха и воздуха КИП | 1 | IA | 28.1.04.IA.7610-01 | 04 | Воздух КИП_Эстакада от узла коммерческого учета технического воздуха и воздуха КИП | Трубопроводы воздуха КИП от узла коммерческого учета технического воздуха и воздуха КИП до границ площадок потребителей (парк ШФЛУ с насосной, установка пиролиза, установка по производству линейного полиэтилена низкой плотности/полиэтилена высокой плотности (LLDPE/HDPE), установка по производству полиэтилена высокой плотности (HDPE), установка по производству полипропилена (PP), факел установки LLDPE/HDPE, факел установки HDPE, узел обеспечения топливным газом объектов ОЗХ, промежуточный парк бутена-1 с насосной, парк гексена-1 с насосной и автомобильной сливной эстакадой) по эстакадам 7610-01, 7603, 7610-02, 7610-03, 7622 | 7610-02 | TK
28 | Учет и транспортировка технического воздуха и воздуха КИП | 1 | IA | 28.1.04.IA.7610-01 | 04 | Воздух КИП_Эстакада от узла коммерческого учета технического воздуха и воздуха КИП | Трубопроводы воздуха КИП от узла коммерческого учета технического воздуха и воздуха КИП до границ площадок потребителей (парк ШФЛУ с насосной, установка пиролиза, установка по производству линейного полиэтилена низкой плотности/полиэтилена высокой плотности (LLDPE/HDPE), установка по производству полиэтилена высокой плотности (HDPE), установка по производству полипропилена (PP), факел установки LLDPE/HDPE, факел установки HDPE, узел обеспечения топливным газом объектов ОЗХ, промежуточный парк бутена-1 с насосной, парк гексена-1 с насосной и автомобильной сливной эстакадой) по эстакадам 7610-01, 7603, 7610-02, 7610-03, 7622 | 7130 | ATX
28 | Учет и транспортировка технического воздуха и воздуха КИП | 1 | IA | 28.1.04.IA.7610-01 | 04 | Воздух КИП_Эстакада от узла коммерческого учета технического воздуха и воздуха КИП | Трубопроводы воздуха КИП от узла коммерческого учета технического воздуха и воздуха КИП до границ площадок потребителей (парк ШФЛУ с насосной, установка пиролиза, установка по производству линейного полиэтилена низкой плотности/полиэтилена высокой плотности (LLDPE/HDPE), установка по производству полиэтилена высокой плотности (HDPE), установка по производству полипропилена (PP), факел установки LLDPE/HDPE, факел установки HDPE, узел обеспечения топливным газом объектов ОЗХ, промежуточный парк бутена-1 с насосной, парк гексена-1 с насосной и автомобильной сливной эстакадой) по эстакадам 7610-01, 7603, 7610-02, 7610-03, 7622 | 7130 | TK
28 | Учет и транспортировка технического воздуха и воздуха КИП | 1 | IA | 28.1.04.IA.7610-01 | 04 | Воздух КИП_Эстакада от узла коммерческого учета технического воздуха и воздуха КИП | Трубопроводы воздуха КИП от узла коммерческого учета технического воздуха и воздуха КИП до границ площадок потребителей (парк ШФЛУ с насосной, установка пиролиза, установка по производству линейного полиэтилена низкой плотности/полиэтилена высокой плотности (LLDPE/HDPE), установка по производству полиэтилена высокой плотности (HDPE), установка по производству полипропилена (PP), факел установки LLDPE/HDPE, факел установки HDPE, узел обеспечения топливным газом объектов ОЗХ, промежуточный парк бутена-1 с насосной, парк гексена-1 с насосной и автомобильной сливной эстакадой) по эстакадам 7610-01, 7603, 7610-02, 7610-03, 7622 | 7610-03 | TK
28 | Учет и транспортировка технического воздуха и воздуха КИП | 1 | IA | 28.1.04.IA.7610-01 | 04 | Воздух КИП_Эстакада от узла коммерческого учета технического воздуха и воздуха КИП | Трубопроводы воздуха КИП от узла коммерческого учета технического воздуха и воздуха КИП до границ площадок потребителей (парк ШФЛУ с насосной, установка пиролиза, установка по производству линейного полиэтилена низкой плотности/полиэтилена высокой плотности (LLDPE/HDPE), установка по производству полиэтилена высокой плотности (HDPE), установка по производству полипропилена (PP), факел установки LLDPE/HDPE, факел установки HDPE, узел обеспечения топливным газом объектов ОЗХ, промежуточный парк бутена-1 с насосной, парк гексена-1 с насосной и автомобильной сливной эстакадой) по эстакадам 7610-01, 7603, 7610-02, 7610-03, 7622 | 7622 | TK
28 | Учет и транспортировка технического воздуха и воздуха КИП | 1 | IA | 28.1.04.IA.7610-01 | 04 | Воздух КИП_Эстакада от узла коммерческого учета технического воздуха и воздуха КИП | Трубопроводы воздуха КИП от узла коммерческого учета технического воздуха и воздуха КИП до границ площадок потребителей (парк ШФЛУ с насосной, установка пиролиза, установка по производству линейного полиэтилена низкой плотности/полиэтилена высокой плотности (LLDPE/HDPE), установка по производству полиэтилена высокой плотности (HDPE), установка по производству полипропилена (PP), факел установки LLDPE/HDPE, факел установки HDPE, узел обеспечения топливным газом объектов ОЗХ, промежуточный парк бутена-1 с насосной, парк гексена-1 с насосной и автомобильной сливной эстакадой) по эстакадам 7610-01, 7603, 7610-02, 7610-03, 7622 | 7151 | ATX
28 | Учет и транспортировка технического воздуха и воздуха КИП | 1 | IA | 28.1.04.IA.7610-01 | 04 | Воздух КИП_Эстакада от узла коммерческого учета технического воздуха и воздуха КИП | Трубопроводы воздуха КИП от узла коммерческого учета технического воздуха и воздуха КИП до границ площадок потребителей (парк ШФЛУ с насосной, установка пиролиза, установка по производству линейного полиэтилена низкой плотности/полиэтилена высокой плотности (LLDPE/HDPE), установка по производству полиэтилена высокой плотности (HDPE), установка по производству полипропилена (PP), факел установки LLDPE/HDPE, факел установки HDPE, узел обеспечения топливным газом объектов ОЗХ, промежуточный парк бутена-1 с насосной, парк гексена-1 с насосной и автомобильной сливной эстакадой) по эстакадам 7610-01, 7603, 7610-02, 7610-03, 7622 | 7151 | TK
28 | Учет и транспортировка технического воздуха и воздуха КИП | 1 | IA | 28.1.05.IA.7610-01 | 05 | Воздух КИП_Площадка узлов коммерческого учета | Трубопровод воздуха КИП от узла обеспечения топливным газом объектов ОЗХ до площадки узлов коммерческого учета по эстакаде 7610-01. Разводка по площадке узлов коммерческого учета | 7610-01 | TK
28 | Учет и транспортировка технического воздуха и воздуха КИП | 1 | IA | 28.1.05.IA.7610-01 | 05 | Воздух КИП_Площадка узлов коммерческого учета | Трубопровод воздуха КИП от узла обеспечения топливным газом объектов ОЗХ до площадки узлов коммерческого учета по эстакаде 7610-01. Разводка по площадке узлов коммерческого учета | 6713 | ATX
28 | Учет и транспортировка технического воздуха и воздуха КИП | 1 | IA | 28.1.05.IA.7610-01 | 05 | Воздух КИП_Площадка узлов коммерческого учета | Трубопровод воздуха КИП от узла обеспечения топливным газом объектов ОЗХ до площадки узлов коммерческого учета по эстакаде 7610-01. Разводка по площадке узлов коммерческого учета | 6713 | TK
28 | Учет и транспортировка технического воздуха и воздуха КИП | 1 | IA | 28.1.05.IA.7610-01 | 05 | Воздух КИП_Площадка узлов коммерческого учета | Трубопровод воздуха КИП от узла обеспечения топливным газом объектов ОЗХ до площадки узлов коммерческого учета по эстакаде 7610-01. Разводка по площадке узлов коммерческого учета | 7170 | ATX
28 | Учет и транспортировка технического воздуха и воздуха КИП | 1 | IA | 28.1.05.IA.7610-01 | 05 | Воздух КИП_Площадка узлов коммерческого учета | Трубопровод воздуха КИП от узла обеспечения топливным газом объектов ОЗХ до площадки узлов коммерческого учета по эстакаде 7610-01. Разводка по площадке узлов коммерческого учета | 7170 | TK
28 | Учет и транспортировка технического воздуха и воздуха КИП | 3 | ACS | 28.3.01.ACS.7186 | 01 | САУ_Здание узла коммерческого учета воздуха КИП и воздуха технического | Автоматизированная система управления технологическим процессом | 7186 | 7780-2016-787-7186-AK
28 | Учет и транспортировка технического воздуха и воздуха КИП | 3 | ACS | 28.3.01.ACS.7186 | 01 | САУ_Здание узла коммерческого учета воздуха КИП и воздуха технического | Автоматизированная система управления технологическим процессом | 7186 | ATX
28 | Учет и транспортировка технического воздуха и воздуха КИП | 4 | F&G | 28.4.01.F&G.7186 | 01 | АПС_Здание узла коммерческого учета воздуха КИП и воздуха технического | Система автоматической пожарной сигнализации | 7186 | 7780-2016-787-7186-ПC
28 | Учет и транспортировка технического воздуха и воздуха КИП | 4 | F&G | 28.4.01.F&G.7186 | 01 | АПС_Здание узла коммерческого учета воздуха КИП и воздуха технического | Система автоматической пожарной сигнализации | 7186 | 7780-2016-787-7186-AK
28 | Учет и транспортировка технического воздуха и воздуха КИП | 4 | SS | 28.4.02.SS.7186 | 02 | СОС, СКУД_Здание узла коммерческого учета воздуха КИП и воздуха технического | Система охранной сигнализации (СОС) | 7186 | 7780-2016-787-7186-AK
30 | Учет и транспортировка воздуха КИП высокого давления | 1 | HIA | 30.1.01.HIA.7187 | 01 | Воздух КИП высокого давления_Узел коммерческого учета воздуха КИП высокого давления | Трубопроводы и оборудование воздуха КИП высокого давления УКУ воздуха КИП высокого давления | 7187 | ATX
30 | Учет и транспортировка воздуха КИП высокого давления | 1 | HIA | 30.1.01.HIA.7187 | 01 | Воздух КИП высокого давления_Узел коммерческого учета воздуха КИП высокого давления | Трубопроводы и оборудование воздуха КИП высокого давления УКУ воздуха КИП высокого давления | 7190 | TK
30 | Учет и транспортировка воздуха КИП высокого давления | 1 | HIA | 30.1.02.HIA.7610-01 | 02 | Воздух КИП высокого давления_Эстакада от узла коммерческого учета воздуха КИП высокого давления | Трубопроводы воздуха КИП высокого давления от узла коммерческого учета воздуха КИП высокого давления до границ площадок потребителей (парк ШФЛУ с насосной, установка по производству линейного полиэтилена низкой плотности/полиэтилена высокой плотности (LLDPE/HDPE), установка по производству полиэтилена высокой плотности (HDPE), установка по производству полипропилена (PP) по эстакадам 7610-01, 7603, 7610-02 | 7610-01 | TK
30 | Учет и транспортировка воздуха КИП высокого давления | 1 | HIA | 30.1.02.HIA.7610-01 | 02 | Воздух КИП высокого давления_Эстакада от узла коммерческого учета воздуха КИП высокого давления | Трубопроводы воздуха КИП высокого давления от узла коммерческого учета воздуха КИП высокого давления до границ площадок потребителей (парк ШФЛУ с насосной, установка по производству линейного полиэтилена низкой плотности/полиэтилена высокой плотности (LLDPE/HDPE), установка по производству полиэтилена высокой плотности (HDPE), установка по производству полипропилена (PP) по эстакадам 7610-01, 7603, 7610-02 | 7190 | TK
30 | Учет и транспортировка воздуха КИП высокого давления | 1 | HIA | 30.1.02.HIA.7610-01 | 02 | Воздух КИП высокого давления_Эстакада от узла коммерческого учета воздуха КИП высокого давления | Трубопроводы воздуха КИП высокого давления от узла коммерческого учета воздуха КИП высокого давления до границ площадок потребителей (парк ШФЛУ с насосной, установка по производству линейного полиэтилена низкой плотности/полиэтилена высокой плотности (LLDPE/HDPE), установка по производству полиэтилена высокой плотности (HDPE), установка по производству полипропилена (PP) по эстакадам 7610-01, 7603, 7610-02 | 7187 | ATX
30 | Учет и транспортировка воздуха КИП высокого давления | 1 | HIA | 30.1.02.HIA.7610-01 | 02 | Воздух КИП высокого давления_Эстакада от узла коммерческого учета воздуха КИП высокого давления | Трубопроводы воздуха КИП высокого давления от узла коммерческого учета воздуха КИП высокого давления до границ площадок потребителей (парк ШФЛУ с насосной, установка по производству линейного полиэтилена низкой плотности/полиэтилена высокой плотности (LLDPE/HDPE), установка по производству полиэтилена высокой плотности (HDPE), установка по производству полипропилена (PP) по эстакадам 7610-01, 7603, 7610-02 | 7603 | TK
30 | Учет и транспортировка воздуха КИП высокого давления | 1 | HIA | 30.1.02.HIA.7610-01 | 02 | Воздух КИП высокого давления_Эстакада от узла коммерческого учета воздуха КИП высокого давления | Трубопроводы воздуха КИП высокого давления от узла коммерческого учета воздуха КИП высокого давления до границ площадок потребителей (парк ШФЛУ с насосной, установка по производству линейного полиэтилена низкой плотности/полиэтилена высокой плотности (LLDPE/HDPE), установка по производству полиэтилена высокой плотности (HDPE), установка по производству полипропилена (PP) по эстакадам 7610-01, 7603, 7610-02 | 7107 | ATX
30 | Учет и транспортировка воздуха КИП высокого давления | 1 | HIA | 30.1.02.HIA.7610-01 | 02 | Воздух КИП высокого давления_Эстакада от узла коммерческого учета воздуха КИП высокого давления | Трубопроводы воздуха КИП высокого давления от узла коммерческого учета воздуха КИП высокого давления до границ площадок потребителей (парк ШФЛУ с насосной, установка по производству линейного полиэтилена низкой плотности/полиэтилена высокой плотности (LLDPE/HDPE), установка по производству полиэтилена высокой плотности (HDPE), установка по производству полипропилена (PP) по эстакадам 7610-01, 7603, 7610-02 | 7107 | TK
30 | Учет и транспортировка воздуха КИП высокого давления | 1 | HIA | 30.1.02.HIA.7610-01 | 02 | Воздух КИП высокого давления_Эстакада от узла коммерческого учета воздуха КИП высокого давления | Трубопроводы воздуха КИП высокого давления от узла коммерческого учета воздуха КИП высокого давления до границ площадок потребителей (парк ШФЛУ с насосной, установка по производству линейного полиэтилена низкой плотности/полиэтилена высокой плотности (LLDPE/HDPE), установка по производству полиэтилена высокой плотности (HDPE), установка по производству полипропилена (PP) по эстакадам 7610-01, 7603, 7610-02 | 7610-02 | TK
30 | Учет и транспортировка воздуха КИП высокого давления | 3 | ACS | 30.3.01.ACS.7187 | 01 | САУ_Здание узла коммерческого учета воздуха КИП высокого давления | Автоматизированная система управления технологическим процессом | 7187 | 7780-2016-787-7187-AK
30 | Учет и транспортировка воздуха КИП высокого давления | 3 | ACS | 30.3.01.ACS.7187 | 01 | САУ_Здание узла коммерческого учета воздуха КИП высокого давления | Автоматизированная система управления технологическим процессом | 7187 | ATX
30 | Учет и транспортировка воздуха КИП высокого давления | 4 | F&G | 30.4.01.F&G.7187 | 01 | АПС_Здание узла коммерческого учета воздуха КИП высокого давления | Система автоматической пожарной сигнализации | 7187 | 7780-2016-787-7187-ПC
30 | Учет и транспортировка воздуха КИП высокого давления | 4 | F&G | 30.4.01.F&G.7187 | 01 | АПС_Здание узла коммерческого учета воздуха КИП высокого давления | Система автоматической пожарной сигнализации | 7187 | 7780-2016-787-7187-AK
31 | Водоблок ОЗХ | 1 | CWSR | 31.1.01.CWSR.6200 | 01 | Вода оборотная_Водоблок ОЗХ | Многосекционная градирня, насосная станция (7 насосов), трубопроводы обвязки | 6205 | ANV
31 | Водоблок ОЗХ | 1 | CWSR | 31.1.01.CWSR.6200 | 01 | Вода оборотная_Водоблок ОЗХ | Многосекционная градирня, насосная станция (7 насосов), трубопроводы обвязки | 6205 | TK
31 | Водоблок ОЗХ | 1 | CWSR | 31.1.01.CWSR.6200 | 01 | Вода оборотная_Водоблок ОЗХ | Многосекционная градирня, насосная станция (7 насосов), трубопроводы обвязки | 6202 | ATX
31 | Водоблок ОЗХ | 1 | CWSR | 31.1.01.CWSR.6200 | 01 | Вода оборотная_Водоблок ОЗХ | Многосекционная градирня, насосная станция (7 насосов), трубопроводы обвязки | 6202 | TX
31 | Водоблок ОЗХ | 1 | CWSR | 31.1.01.CWSR.6200 | 01 | Вода оборотная_Водоблок ОЗХ | Многосекционная градирня, насосная станция (7 насосов), трубопроводы обвязки | 6201 | TX
31 | Водоблок ОЗХ | 1 | CWSR | 31.1.01.CWSR.6200 | 01 | Вода оборотная_Водоблок ОЗХ | Многосекционная градирня, насосная станция (7 насосов), трубопроводы обвязки | 6201 | VK
31 | Водоблок ОЗХ | 1 | CWSR | 31.1.02.CWSR.6200 | 02 | Линия фильтрации оборотной воды_Водоблок ОЗХ | Фильтровальная, трубопроводы обвязки | 6202 | ATX
31 | Водоблок ОЗХ | 1 | CWSR | 31.1.02.CWSR.6200 | 02 | Линия фильтрации оборотной воды_Водоблок ОЗХ | Фильтровальная, трубопроводы обвязки | 6202 | TX
31 | Водоблок ОЗХ | 1 | CWSR | 31.1.02.CWSR.6200 | 02 | Линия фильтрации оборотной воды_Водоблок ОЗХ | Фильтровальная, трубопроводы обвязки | 6201 | TX
31 | Водоблок ОЗХ | 1 | CWSR | 31.1.02.CWSR.6200 | 02 | Линия фильтрации оборотной воды_Водоблок ОЗХ | Фильтровальная, трубопроводы обвязки | 6203 | TXM
31 | Водоблок ОЗХ | 1 | CWSR | 31.1.03.CWSR.6200 | 03 | Система дозирования реагентов_Водоблок ОЗХ | Трубопроводы и оборудование системы дозирования реагентов водоблока ОЗХ | 6202 | ATX
31 | Водоблок ОЗХ | 1 | CWSR | 31.1.03.CWSR.6200 | 03 | Система дозирования реагентов_Водоблок ОЗХ | Трубопроводы и оборудование системы дозирования реагентов водоблока ОЗХ | 6202 | TX
31 | Водоблок ОЗХ | 1 | CWSR | 31.1.03.CWSR.6200 | 03 | Система дозирования реагентов_Водоблок ОЗХ | Трубопроводы и оборудование системы дозирования реагентов водоблока ОЗХ | 6201 | TX
31 | Водоблок ОЗХ | 1 | CWSR | 31.1.03.CWSR.6200 | 03 | Система дозирования реагентов_Водоблок ОЗХ | Трубопроводы и оборудование системы дозирования реагентов водоблока ОЗХ | 6203 | TXM
31 | Водоблок ОЗХ | 1 | SFA | 31.1.04.SFA.6200 | 04 | Система дозирования серной кислоты_Водоблок ОЗХ | Трубопроводы и оборудование системы дозирования серной кислоты водоблока ОЗХ. Трубопроводы подвода серной кислоты к водоблоку ОЗХ. По этакаде 7610-02. | 6202 | ATX
31 | Водоблок ОЗХ | 1 | SFA | 31.1.04.SFA.6200 | 04 | Система дозирования серной кислоты_Водоблок ОЗХ | Трубопроводы и оборудование системы дозирования серной кислоты водоблока ОЗХ. Трубопроводы подвода серной кислоты к водоблоку ОЗХ. По этакаде 7610-02. | 6202 | TX
31 | Водоблок ОЗХ | 1 | SFA | 31.1.04.SFA.6200 | 04 | Система дозирования серной кислоты_Водоблок ОЗХ | Трубопроводы и оборудование системы дозирования серной кислоты водоблока ОЗХ. Трубопроводы подвода серной кислоты к водоблоку ОЗХ. По этакаде 7610-02. | 6203 | TXM
31 | Водоблок ОЗХ | 1 | SFA | 31.1.04.SFA.6200 | 04 | Система дозирования серной кислоты_Водоблок ОЗХ | Трубопроводы и оборудование системы дозирования серной кислоты водоблока ОЗХ. Трубопроводы подвода серной кислоты к водоблоку ОЗХ. По этакаде 7610-02. | 7610-02 | TK
31 | Водоблок ОЗХ | 1 | CWSR | 31.1.05.CWSR.6200 | 05 | Эстакада водоблока ОЗХ | Трубопровод оборотной воды водоблока ОЗХ | 6205 | ANV
31 | Водоблок ОЗХ | 1 | CWSR | 31.1.05.CWSR.6200 | 05 | Эстакада водоблока ОЗХ | Трубопровод оборотной воды водоблока ОЗХ | 6205 | TK
31 | Водоблок ОЗХ | 1 | UW | 31.1.06.UW.6200 | 06 | Техническая вода_Водоблок ОЗХ | Трубопроводы технической воды | 6202 | ATX
31 | Водоблок ОЗХ | 1 | UW | 31.1.06.UW.6200 | 06 | Техническая вода_Водоблок ОЗХ | Трубопроводы технической воды | 6202 | TX
31 | Водоблок ОЗХ | 1 | CB | 31.1.07.CB.6915-03 | 07 | Солесодержащие стоки от 6201 до КНС 6204 | Трубопроводы солесодержащих стоков от бассейна градирни 6201 до КНС 6204 | 6201 | TX
31 | Водоблок ОЗХ | 1 | CB | 31.1.07.CB.6915-03 | 07 | Солесодержащие стоки от 6201 до КНС 6204 | Трубопроводы солесодержащих стоков от бассейна градирни 6201 до КНС 6204 | 6915-03 | NVK
31 | Водоблок ОЗХ | 1 | CB | 31.1.08.CB.6204 | 08 | Солесодержащие стоки от 6202, 6203 до КНС 6204 | Трбопроводы солесодержащих стоков от насосной станции водоблока 6202 и здания реагентного хозяйства до КНС 6204 | 6202 | TX
31 | Водоблок ОЗХ | 1 | CB | 31.1.08.CB.6204 | 08 | Солесодержащие стоки от 6202, 6203 до КНС 6204 | Трбопроводы солесодержащих стоков от насосной станции водоблока 6202 и здания реагентного хозяйства до КНС 6204 | 6203 | TXM
31 | Водоблок ОЗХ | 1 | CB | 31.1.08.CB.6204 | 08 | Солесодержащие стоки от 6202, 6203 до КНС 6204 | Трбопроводы солесодержащих стоков от насосной станции водоблока 6202 и здания реагентного хозяйства до КНС 6204 | 6203 | VK
31 | Водоблок ОЗХ | 1 | CB | 31.1.08.CB.6204 | 08 | Солесодержащие стоки от 6202, 6203 до КНС 6204 | Трбопроводы солесодержащих стоков от насосной станции водоблока 6202 и здания реагентного хозяйства до КНС 6204 | 6202 | NK
31 | Водоблок ОЗХ | 1 | CB | 31.1.09.CB.6204 | 09 | КНС солесодержащих стоков | КНС солесодержащих стоков | 6204 | VK
31 | Водоблок ОЗХ | 2 | MVL | 31.2.01.MVL.6045 | 01 | КЛ ОТ ГПП-2 ДО РУ ВОДОБЛОК | Кабельные линии 10кВ для питания РУ-10кВ | 6045 | ES
31 | Водоблок ОЗХ | 2 | ELX | 31.2.02.ELX.6203 | 02 | РАСПРЕДЕЛИТЕЛЬНОЕ УСТРОЙСТВО СРЕДНЕГО НАПР. 10кВ ВОДОБЛОК |  | 6203 | ES1
31 | Водоблок ОЗХ | 2 | ECTS | 31.2.03.ECTS.6203 | 03 | ТП 10/0,66. Реагентное хоз-во | Трансформаторная подстанция 10/0,66кВ в здании Реагентное хоз-во | 6203 | ES2
31 | Водоблок ОЗХ | 2 | ECTS | 31.2.04.ECTS.6203 | 04 | ТП 10/0,4. Реагентное хоз-во | Трансформаторная подстанция 10/0,4кВ в здании Реагентное хоз-во | 6203 | ES3
31 | Водоблок ОЗХ | 2 | LVL | 31.2.05.LVL.6203 | 05 | Система кабелей и кабельных конструкций от ТП 10/0,66 Водоблок. Реагентное хозяйство | КЛ 0,66кВ | 6203 | ES2
31 | Водоблок ОЗХ | 2 | LVL | 31.2.06.LVL.6203 | 06 | система кабелей и кабельных конструкций от ТП 10/0,4 Водоблок. Реагентное хозяйство | КЛ 0,4кВ | 6203 | ES3
31 | Водоблок ОЗХ | 2 | ES | 31.2.07.ES.6202 | 07 | Электроснабжение_Насосная станция водоблока | Электроснабжение потребителей Насосной станции водоблока | 6202 | EM
31 | Водоблок ОЗХ | 2 | ES | 31.2.08.ES.6203 | 08 | Электроснабжение_Здание реагентного хозяйства | Электроснабжение потребителй и Силовые щиты Здания реагентного хозяйства | 6203 | EM
31 | Водоблок ОЗХ | 2 | ES | 31.2.09.ES.6204 | 09 | Электроснабжение_КНС солесодержащих стоков | Электроснабжение_КНС солесодержащих стоков | 6204 | EM
31 | Водоблок ОЗХ | 2 | ES | 31.2.10.ES.6201 | 10 | Электроснабжение_Многосекционная градирня | Электроснабжение_Многосекционная градирня | 6201 | EM
31 | Водоблок ОЗХ | 2 | ES | 31.2.11.ES.6205 | 11 | Электроснабжение_Эстакада водоблока ОЗХ | Электроснабжение_Эстакада водоблока ОЗХ | 6205 | EM
31 | Водоблок ОЗХ | 3 | ACS | 31.3.01.ACS.6203 | 01 | САУ,MPS_Здание реагентного хозяйства | Автоматизированная система управления технологическим процессом | 6203 | AK2
31 | Водоблок ОЗХ | 3 | ACS | 31.3.01.ACS.6203 | 01 | САУ,MPS_Здание реагентного хозяйства |  | 6203 | ASU4
31 | Водоблок ОЗХ | 3 | ACS | 31.3.01.ACS.6203 | 01 | САУ,MPS_Здание реагентного хозяйства | Автоматизированная система управления технологическим процессом | 6203 | ATX
31 | Водоблок ОЗХ | 3 | ACS | 31.3.02.ACS.6202 | 02 | КИПиА_Насосная станция водоблока | Полевые приборы КИПиА | 6202 | AK2
31 | Водоблок ОЗХ | 3 | ACS | 31.3.03.ACS.6204 | 03 | КИПиА_КНС солесодержащих стоков | Полевые приборы КИПиА | 6204 | AK
31 | Водоблок ОЗХ | 3 | ACS | 31.3.04.ACS.6201 | 04 | КИПиА_Многосекционная градирня | Полевые приборы КИПиА | 6201 | ZSN.0311-6201-ATX-0007_A_RU
31 | Водоблок ОЗХ | 3 | ACS | 31.3.05.ACS.6205 | 05 | КИПиА_Эстакада водоблока ОЗХ | Полевые приборы КИПиА | 6205 | AK
31 | Водоблок ОЗХ | 4 | F | 31.4.02.F.6203 | 02 | Вентиляция и кондиционирование_Здание реагентного хозяйства |  | 6203 | OV
31 | Водоблок ОЗХ | 4 | HWS1/HWR1 | 31.4.03.HWS1/HWR1.6203 | 03 | Отопление и тепловые узлы_Здание реагентного хозяйства | Трубопроводы и оборудование отопления здания реагентного хозяйства | 6203 | OV
31 | Водоблок ОЗХ | 4 | EO | 31.4.04.EO.6203 | 04 | Сети освещения_Здание реагентного хозяйства | Сети освещения здания | 6203 | EO
31 | Водоблок ОЗХ | 4 | EO | 31.4.05.EO.6201 | 05 | Сети освещения_Многосекционная градирня | Сети освещения здания | 6201 | EN
31 | Водоблок ОЗХ | 4 | ACS | 31.4.09.ACS.6203 | 09 | ЛСУ_Насосная станция водоблока | Локальная система управления отоплением и вентиляцией | 6203 | AK1
31 | Водоблок ОЗХ | 4 | ACS | 31.4.09.ACS.6203 | 09 | ЛСУ_Насосная станция водоблока | Локальная система управления отоплением и вентиляцией | 6203 | AOV
31 | Водоблок ОЗХ | 4 | F&G | 31.4.12.F&G.6203 | 12 | АПС,АПТ,ПДК/ДВК_Здание реагентного хозяйства | Система автоматического пожаротушения | 6203 | APT
31 | Водоблок ОЗХ | 4 | F&G | 31.4.12.F&G.6203 | 12 | АПС,АПТ,ПДК/ДВК_Здание реагентного хозяйства |  | 6203 | APT1
31 | Водоблок ОЗХ | 4 | F&G | 31.4.12.F&G.6203 | 12 | АПС,АПТ,ПДК/ДВК_Здание реагентного хозяйства | Система автоматической пожарной сигнализации | 6203 | PS
31 | Водоблок ОЗХ | 4 | F&G | 31.4.12.F&G.6203 | 12 | АПС,АПТ,ПДК/ДВК_Здание реагентного хозяйства | Система контроля загазованности | 6203 | AK1
31 | Водоблок ОЗХ | 4 | F&G | 31.4.12.F&G.6203 | 12 | АПС,АПТ,ПДК/ДВК_Здание реагентного хозяйства | Система контроля загазованности | 6203 | AK2
31 | Водоблок ОЗХ | 4 | PA/GA | 31.4.13.PA/GA.6203 | 13 | ДСиГО_Здание реагентного хозяйства | Диспетчерская связь и голосовое оповещение | 6203 | SS
31 | Водоблок ОЗХ | 4 | PA/GA | 31.4.13.PA/GA.6203 | 13 | ДСиГО_Здание реагентного хозяйства | Диспетчерская связь и голосовое оповещение | 6203 | SS12
31 | Водоблок ОЗХ | 4 | SS | 31.4.14.SS.6203 | 14 | СОС, СКУД_Здание реагентного хозяйства | Комплексная система безопасности (СКУД, СОТ, СОС) | 6203 | KSB
31 | Водоблок ОЗХ | 4 | SS | 31.4.14.SS.6203 | 14 | СОС, СКУД_Здание реагентного хозяйства | Система охранной сигнализации (СОС) | 6203 | KSB5
31 | Водоблок ОЗХ | 4 | SS | 31.4.14.SS.6203 | 14 | СОС, СКУД_Здание реагентного хозяйства | Система управления контроля доступом (СКУД) | 6203 | KSB6
31 | Водоблок ОЗХ | 4 | SS | 31.4.14.SS.6203 | 14 | СОС, СКУД_Здание реагентного хозяйства | Комплексная система безопасности (СКУД, СОТ, СОС) | 6203 | KSB7
31 | Водоблок ОЗХ | 4 | TC | 31.4.15.TC.6203 | 15 | МСПД_Здание реагентного хозяйства | Оборудование МСПД | 6203 | SS1
31 | Водоблок ОЗХ | 4 | TC | 31.4.15.TC.6203 | 15 | МСПД_Здание реагентного хозяйства | Оборудование телефонной связи | 6203 | SS11
31 | Водоблок ОЗХ | 4 | PW/T03/T04 | 31.4.16.PW/T03/T04.6203 | 16 | Горячее и холодное водоснабжение_Здание реагентного хозяйства | Трубопроводы и оборудование горячего и холодного водоснабжения здания реагентного хозяйства | 6203 | VK
31 | Водоблок ОЗХ | 4 | FW | 31.4.17.FW.6203 | 17 | Противопожарное водоснабжение_Здание реагентного хозяйства | Трубопроводы противопожарного водоснабжения здания реагентного хозяйства | 6203 | VK
31 | Водоблок ОЗХ | 4 | UW | 31.4.18.UW.6203 | 18 | Техническая вода_Здание реагентного хозяйства | Трубопроводы производственного водоснабжения здания реагентного хозяйства | 6203 | VK
31 | Водоблок ОЗХ | 4 | SD | 31.4.19.SD.6203 | 19 | Бытовачя канализация_Здание реагентного хозяйства | Трубопроводы и оборудование бытовой канализации здания реагентного хозяйства | 6203 | VK
31 | Водоблок ОЗХ | 4 | WW | 31.4.20.WW.6203 | 20 | Промышленно-ливневая канализация_Здание реагентного хозяйства | Трубопроводы и оборудование промышленно-ливневой канализации здания реагентного хозяйства | 6203 | VK
31 | Водоблок ОЗХ | 4 | HO | 31.4.21.HO.6203 | 21 | ГПМ_Здание реагентного хозяйства | Грузоподъёмные механизмы (3 тали ручные) | 6203 | TXM
31 | Водоблок ОЗХ | 4 | HS | 31.4.22.HS.6201 | 22 | Электрообогрев.Многосекционная градирня | Греющии кабели | 6201 | TTE40
31 | Водоблок ОЗХ | 4 | HS | 31.4.23.HS.6202 | 23 | Электрообогрев.Насосная станция водоблока | Греющии кабели | 6202 | TTE40
31 | Водоблок ОЗХ | 4 | HS | 31.4.23.HS.6202 | 23 | Электрообогрев.Насосная станция водоблока | Греющии кабели | 6202 | TTE90
31 | Водоблок ОЗХ | 4 | HS | 31.4.24.HS.6203 | 24 | Электрообогрев. Здание реагентного хозяйства | Греющии кабели | 6203 | TTE40
31 | Водоблок ОЗХ | 4 | HS | 31.4.25.HS.6204 | 25 | Электрообогрев. КНС солесодержащих стоков | Электроснабжение электрообогрева | 6204 | EME40
31 | Водоблок ОЗХ | 4 | HS | 31.4.25.HS.6204 | 25 | Электрообогрев. КНС солесодержащих стоков | Греющии кабели | 6204 | TTE40
31 | Водоблок ОЗХ | 4 | HS | 31.4.25.HS.6204 | 25 | Электрообогрев. КНС солесодержащих стоков | Автоматизация системы электрообогрева | 6204 | AKE40
31 | Водоблок ОЗХ | 4 | HS | 31.4.26.HS.6205 | 26 | Электрообогрев. Эстакада водоблока ОЗХ | Электроснабжение электрообогрева | 6205 | EME40
31 | Водоблок ОЗХ | 4 | HS | 31.4.26.HS.6205 | 26 | Электрообогрев. Эстакада водоблока ОЗХ | Электроснабжение электрообогрева | 6205 | EME90
31 | Водоблок ОЗХ | 4 | HS | 31.4.26.HS.6205 | 26 | Электрообогрев. Эстакада водоблока ОЗХ | Греющии кабели | 6205 | TTE90
31 | Водоблок ОЗХ | 4 | HS | 31.4.26.HS.6205 | 26 | Электрообогрев. Эстакада водоблока ОЗХ | Автоматизация системы электрообогрева | 6205 | AKE90
32 | Площадка узлов коммерческого учёта | 1 | HD | 32.1.01.HD.7610-01 | 01 | Конденсат углеводородный_Эстакада от узла обеспечения топливным газом объектов ОЗХ | Трубопровод конденсата углеводородного от узла обеспечения топливным газом объектов ОЗХ до узла коммерческого учета ШФЛУ С3+ по эстакадам 7610-01, 7170 | 7610-01 | TK
32 | Площадка узлов коммерческого учёта | 1 | HD | 32.1.01.HD.7610-01 | 01 | Конденсат углеводородный_Эстакада от узла обеспечения топливным газом объектов ОЗХ | Трубопровод конденсата углеводородного от узла обеспечения топливным газом объектов ОЗХ до узла коммерческого учета ШФЛУ С3+ по эстакадам 7610-01, 7170 | 6713 | ATX
32 | Площадка узлов коммерческого учёта | 1 | HD | 32.1.01.HD.7610-01 | 01 | Конденсат углеводородный_Эстакада от узла обеспечения топливным газом объектов ОЗХ | Трубопровод конденсата углеводородного от узла обеспечения топливным газом объектов ОЗХ до узла коммерческого учета ШФЛУ С3+ по эстакадам 7610-01, 7170 | 6713 | TK
32 | Площадка узлов коммерческого учёта | 1 | HD | 32.1.01.HD.7610-01 | 01 | Конденсат углеводородный_Эстакада от узла обеспечения топливным газом объектов ОЗХ | Трубопровод конденсата углеводородного от узла обеспечения топливным газом объектов ОЗХ до узла коммерческого учета ШФЛУ С3+ по эстакадам 7610-01, 7170 | 7170 | ATX
32 | Площадка узлов коммерческого учёта | 1 | HD | 32.1.01.HD.7610-01 | 01 | Конденсат углеводородный_Эстакада от узла обеспечения топливным газом объектов ОЗХ | Трубопровод конденсата углеводородного от узла обеспечения топливным газом объектов ОЗХ до узла коммерческого учета ШФЛУ С3+ по эстакадам 7610-01, 7170 | 7170 | TK
32 | Площадка узлов коммерческого учёта | 1 | FG | 32.1.02.FG.7170 | 02 | Топливный газ_Площадка узлов коммерческого учёта | Разводка по эстакадам площадки узлов коммерческого учёта | 7170 | ATX
32 | Площадка узлов коммерческого учёта | 1 | FG | 32.1.02.FG.7170 | 02 | Топливный газ_Площадка узлов коммерческого учёта | Разводка по эстакадам площадки узлов коммерческого учёта | 7170 | TK
32 | Площадка узлов коммерческого учёта | 1 | FL | 32.1.03.FL.7170 | 03 | Сброс на факел_Площадка узлов коммерческого учёта | Трубопроводы сброса в факельный коллектор от узлов коммерческого учета ШФЛУ С3+, фракции пропановой, фракции нормального бутана, изобутана, изопентана, пропилена, бутадиена, метил-трет-бутилового эфира (МТБЭ), метанола, метанола восстановленного, природного газа, пиробензина) | 7170 | ATX
32 | Площадка узлов коммерческого учёта | 1 | FL | 32.1.03.FL.7170 | 03 | Сброс на факел_Площадка узлов коммерческого учёта | Трубопроводы сброса в факельный коллектор от узлов коммерческого учета ШФЛУ С3+, фракции пропановой, фракции нормального бутана, изобутана, изопентана, пропилена, бутадиена, метил-трет-бутилового эфира (МТБЭ), метанола, метанола восстановленного, природного газа, пиробензина) | 7170 | TK
32 | Площадка узлов коммерческого учёта | 1 | HD | 32.1.04.HD.7170 | 04 | Конденсат углеводородный_Площадка узлов коммерческого учета | Дренажная система площадки узлов коммерческого учета. Трубопровод конденсата углеводородного от площадки узлов коммерческого учета до узла обеспечения топливным газом объектов ОЗХ по эстакаде 7610-01 | 7170 | ATX
32 | Площадка узлов коммерческого учёта | 1 | HD | 32.1.04.HD.7170 | 04 | Конденсат углеводородный_Площадка узлов коммерческого учета | Дренажная система площадки узлов коммерческого учета. Трубопровод конденсата углеводородного от площадки узлов коммерческого учета до узла обеспечения топливным газом объектов ОЗХ по эстакаде 7610-01 | 7170 | TK
32 | Площадка узлов коммерческого учёта | 1 | HD | 32.1.04.HD.7170 | 04 | Конденсат углеводородный_Площадка узлов коммерческого учета | Дренажная система площадки узлов коммерческого учета. Трубопровод конденсата углеводородного от площадки узлов коммерческого учета до узла обеспечения топливным газом объектов ОЗХ по эстакаде 7610-01 | 6713 | ATX
32 | Площадка узлов коммерческого учёта | 1 | HD | 32.1.04.HD.7170 | 04 | Конденсат углеводородный_Площадка узлов коммерческого учета | Дренажная система площадки узлов коммерческого учета. Трубопровод конденсата углеводородного от площадки узлов коммерческого учета до узла обеспечения топливным газом объектов ОЗХ по эстакаде 7610-01 | 6713 | TK
32 | Площадка узлов коммерческого учёта | 1 | HD | 32.1.04.HD.7170 | 04 | Конденсат углеводородный_Площадка узлов коммерческого учета | Дренажная система площадки узлов коммерческого учета. Трубопровод конденсата углеводородного от площадки узлов коммерческого учета до узла обеспечения топливным газом объектов ОЗХ по эстакаде 7610-01 | 7610-01 | TK
32 | Площадка узлов коммерческого учёта | 2 | ES | 32.2.01.ES.7170 | 01 | Электроснабжение_Площадка узлов коммерческого учета | Электроснабжение потребителей. Площадки узлов коммерческого учета | 7170 | ES
32 | Площадка узлов коммерческого учёта | 2 | ES | 32.2.01.ES.7170 | 01 | Электроснабжение_Площадка узлов коммерческого учета | Электроснабжение потребителей. Площадки узлов коммерческого учета | 7170 | EM
32 | Площадка узлов коммерческого учёта | 3 | ACS | 32.3.01.ACS.7170 | 01 | САУ_Площадка узлов коммерческого учёта | Автоматизированная система управления технологическим процессом | 7170 | AK
32 | Площадка узлов коммерческого учёта | 4 | PA/GA | 32.4.01.PA/GA.7170 | 01 | ДСиГО_Площадка узлов коммерческого учёта | Диспетчерская связь и голосовое оповещение | 7170 | SS12
32 | Площадка узлов коммерческого учёта | 4 | PA/GA | 32.4.01.PA/GA.7170 | 01 | ДСиГО_Площадка узлов коммерческого учёта | Диспетчерская связь и голосовое оповещение | 7170 | SS
32 | Площадка узлов коммерческого учёта | 4 | SS | 32.4.02.SS.7170 | 02 | СОТ_Площадка узлов коммерческого учёта | Система охранной сигнализации (СОС) | 7170 | KSB5
32 | Площадка узлов коммерческого учёта | 4 | SS | 32.4.02.SS.7170 | 02 | СОТ_Площадка узлов коммерческого учёта | Система охранного телевидения (СОТ) | 7170 | KSB7
32 | Площадка узлов коммерческого учёта | 4 | F&G | 32.4.03.F&G.7170 | 03 | АПС, ПДК/ДВК_Площадка узлов коммерческого учёта | Система автоматической пожарной сигнализации | 7170 | PS
32 | Площадка узлов коммерческого учёта | 4 | F&G | 32.4.03.F&G.7170 | 03 | АПС, ПДК/ДВК_Площадка узлов коммерческого учёта | Система контроля загазованности | 7170 | AK
32 | Площадка узлов коммерческого учёта | 4 | EN | 32.4.04.EN.7170 | 04 | Сети наружного освещения | Сети наружного освещения площадки | 7170 | EN
32 | Площадка узлов коммерческого учёта | 4 | HS | 32.4.05.HS.7170 | 05 | Электрообогрев. Площадка узлов коммерческого учета | Электроснабжение электрообогрева | 7170 | EME40
32 | Площадка узлов коммерческого учёта | 4 | HS | 32.4.05.HS.7170 | 05 | Электрообогрев. Площадка узлов коммерческого учета | Греющии кабели | 7170 | TTE40
32 | Площадка узлов коммерческого учёта | 4 | HS | 32.4.05.HS.7170 | 05 | Электрообогрев. Площадка узлов коммерческого учета | Автоматизация системы электрообогрева | 7170 | AKE40
33 | Учет и транспорт природного газа | 1 | NG | 33.1.01.NG.7603 | 01 | Природный газ_Эстакада до узла коммерческого учёта | Трубопровод природного газа от врезки в магистральный газопровод до узла коммерческого учёта природного газа по эстакадам 7603, 7610-01, 7170 | 7603 | TK
33 | Учет и транспорт природного газа | 1 | NG | 33.1.01.NG.7603 | 01 | Природный газ_Эстакада до узла коммерческого учёта | Трубопровод природного газа от врезки в магистральный газопровод до узла коммерческого учёта природного газа по эстакадам 7603, 7610-01, 7170 | 7610-01 | TK
33 | Учет и транспорт природного газа | 1 | NG | 33.1.01.NG.7603 | 01 | Природный газ_Эстакада до узла коммерческого учёта | Трубопровод природного газа от врезки в магистральный газопровод до узла коммерческого учёта природного газа по эстакадам 7603, 7610-01, 7170 | 7170 | ATX
33 | Учет и транспорт природного газа | 1 | NG | 33.1.01.NG.7603 | 01 | Природный газ_Эстакада до узла коммерческого учёта | Трубопровод природного газа от врезки в магистральный газопровод до узла коммерческого учёта природного газа по эстакадам 7603, 7610-01, 7170 | 7170 | TK
33 | Учет и транспорт природного газа | 1 | NG | 33.1.02.NG.7188 | 02 | Природный газ_Узел коммерческого учета природного газа | Трубопроводы и оборудование природного газа УКУ природного газа | 7188 | AGN
33 | Учет и транспорт природного газа | 1 | NG | 33.1.02.NG.7188 | 02 | Природный газ_Узел коммерческого учета природного газа | Трубопроводы и оборудование природного газа УКУ природного газа | 7188 | TK
33 | Учет и транспорт природного газа | 1 | NG | 33.1.03.NG.7610-02 | 03 | Природный газ к потребителям | Трубопроводы природного газа от узла коммерческого учёта природного газа до границ площадок потребителей (узел обеспечения топливным газом объектов ОЗХ, установка пиролиза, установка по производству линейного полиэтилена низкой плотности/полиэтилена высокой плотности, установка по производству полиэтилена высокой плотности, факел установки по производству линейного полиэтилена низкой плотности/полиэтилена высокой плотности, факел установки по производству полиэтилена высокой плотности, факел установки по производству полипропилена, установка генерации пара) по эстакадам 7170, 7610-01, 7610-02, 7610-03. | 7170 | ATX
33 | Учет и транспорт природного газа | 1 | NG | 33.1.03.NG.7610-02 | 03 | Природный газ к потребителям | Трубопроводы природного газа от узла коммерческого учёта природного газа до границ площадок потребителей (узел обеспечения топливным газом объектов ОЗХ, установка пиролиза, установка по производству линейного полиэтилена низкой плотности/полиэтилена высокой плотности, установка по производству полиэтилена высокой плотности, факел установки по производству линейного полиэтилена низкой плотности/полиэтилена высокой плотности, факел установки по производству полиэтилена высокой плотности, факел установки по производству полипропилена, установка генерации пара) по эстакадам 7170, 7610-01, 7610-02, 7610-03. | 7170 | TK
33 | Учет и транспорт природного газа | 1 | NG | 33.1.03.NG.7610-02 | 03 | Природный газ к потребителям | Трубопроводы природного газа от узла коммерческого учёта природного газа до границ площадок потребителей (узел обеспечения топливным газом объектов ОЗХ, установка пиролиза, установка по производству линейного полиэтилена низкой плотности/полиэтилена высокой плотности, установка по производству полиэтилена высокой плотности, факел установки по производству линейного полиэтилена низкой плотности/полиэтилена высокой плотности, факел установки по производству полиэтилена высокой плотности, факел установки по производству полипропилена, установка генерации пара) по эстакадам 7170, 7610-01, 7610-02, 7610-03. | 7610-01 | TK
33 | Учет и транспорт природного газа | 1 | NG | 33.1.03.NG.7610-02 | 03 | Природный газ к потребителям | Трубопроводы природного газа от узла коммерческого учёта природного газа до границ площадок потребителей (узел обеспечения топливным газом объектов ОЗХ, установка пиролиза, установка по производству линейного полиэтилена низкой плотности/полиэтилена высокой плотности, установка по производству полиэтилена высокой плотности, факел установки по производству линейного полиэтилена низкой плотности/полиэтилена высокой плотности, факел установки по производству полиэтилена высокой плотности, факел установки по производству полипропилена, установка генерации пара) по эстакадам 7170, 7610-01, 7610-02, 7610-03. | 6713 | ATX
33 | Учет и транспорт природного газа | 1 | NG | 33.1.03.NG.7610-02 | 03 | Природный газ к потребителям | Трубопроводы природного газа от узла коммерческого учёта природного газа до границ площадок потребителей (узел обеспечения топливным газом объектов ОЗХ, установка пиролиза, установка по производству линейного полиэтилена низкой плотности/полиэтилена высокой плотности, установка по производству полиэтилена высокой плотности, факел установки по производству линейного полиэтилена низкой плотности/полиэтилена высокой плотности, факел установки по производству полиэтилена высокой плотности, факел установки по производству полипропилена, установка генерации пара) по эстакадам 7170, 7610-01, 7610-02, 7610-03. | 6713 | TK
33 | Учет и транспорт природного газа | 1 | NG | 33.1.03.NG.7610-02 | 03 | Природный газ к потребителям | Трубопроводы природного газа от узла коммерческого учёта природного газа до границ площадок потребителей (узел обеспечения топливным газом объектов ОЗХ, установка пиролиза, установка по производству линейного полиэтилена низкой плотности/полиэтилена высокой плотности, установка по производству полиэтилена высокой плотности, факел установки по производству линейного полиэтилена низкой плотности/полиэтилена высокой плотности, факел установки по производству полиэтилена высокой плотности, факел установки по производству полипропилена, установка генерации пара) по эстакадам 7170, 7610-01, 7610-02, 7610-03. | 7610-02 | TK
33 | Учет и транспорт природного газа | 1 | NG | 33.1.03.NG.7610-02 | 03 | Природный газ к потребителям | Трубопроводы природного газа от узла коммерческого учёта природного газа до границ площадок потребителей (узел обеспечения топливным газом объектов ОЗХ, установка пиролиза, установка по производству линейного полиэтилена низкой плотности/полиэтилена высокой плотности, установка по производству полиэтилена высокой плотности, факел установки по производству линейного полиэтилена низкой плотности/полиэтилена высокой плотности, факел установки по производству полиэтилена высокой плотности, факел установки по производству полипропилена, установка генерации пара) по эстакадам 7170, 7610-01, 7610-02, 7610-03. | 7610-03 | TK
33 | Учет и транспорт природного газа | 1 | LPN | 33.1.04.LPN.7188 | 04 | Азот низкого давления_Узел коммерческого учета природного газа | Трубопроводы азота УКУ природного газа | 7188 | AGN
33 | Учет и транспорт природного газа | 1 | LPN | 33.1.04.LPN.7188 | 04 | Азот низкого давления_Узел коммерческого учета природного газа | Трубопроводы азота УКУ природного газа | 7188 | TK
33 | Учет и транспорт природного газа | 1 | NG | 33.1.05.NG.7603 | 05 | Природный газ на факельное хозяйство | Трубопроводы природного газа от узла коммерческого учёта природного газа до факельного хозяйства по эстакадам 7610-01, 7603, внутрипарковой эстакаде парка ШФЛУ с насосной 7107 | 7610-01 | TK
33 | Учет и транспорт природного газа | 1 | NG | 33.1.05.NG.7603 | 05 | Природный газ на факельное хозяйство | Трубопроводы природного газа от узла коммерческого учёта природного газа до факельного хозяйства по эстакадам 7610-01, 7603, внутрипарковой эстакаде парка ШФЛУ с насосной 7107 | 7603 | TK
33 | Учет и транспорт природного газа | 1 | NG | 33.1.05.NG.7603 | 05 | Природный газ на факельное хозяйство | Трубопроводы природного газа от узла коммерческого учёта природного газа до факельного хозяйства по эстакадам 7610-01, 7603, внутрипарковой эстакаде парка ШФЛУ с насосной 7107 | 7107 | ATX
33 | Учет и транспорт природного газа | 1 | NG | 33.1.05.NG.7603 | 05 | Природный газ на факельное хозяйство | Трубопроводы природного газа от узла коммерческого учёта природного газа до факельного хозяйства по эстакадам 7610-01, 7603, внутрипарковой эстакаде парка ШФЛУ с насосной 7107 | 7107 | TK
33 | Учет и транспорт природного газа | 1 | NG | 33.1.05.NG.7603 | 05 | Природный газ на факельное хозяйство | Трубопроводы природного газа от узла коммерческого учёта природного газа до факельного хозяйства по эстакадам 7610-01, 7603, внутрипарковой эстакаде парка ШФЛУ с насосной 7107 | 7216 | ATX
33 | Учет и транспорт природного газа | 1 | NG | 33.1.05.NG.7603 | 05 | Природный газ на факельное хозяйство | Трубопроводы природного газа от узла коммерческого учёта природного газа до факельного хозяйства по эстакадам 7610-01, 7603, внутрипарковой эстакаде парка ШФЛУ с насосной 7107 | 7216 | TK
33 | Учет и транспорт природного газа | 3 | ACS | 33.3.01.ACS.7188 | 01 | САУ_Здание узла коммерческого учета природного газа | Автоматизированная система управления технологическим процессом | 7188 | AK
33 | Учет и транспорт природного газа | 3 | ACS | 33.3.01.ACS.7188 | 01 | САУ_Здание узла коммерческого учета природного газа | Автоматизированная система управления технологическим процессом | 7188 | 2016.92.00.08.000 KA
33 | Учет и транспорт природного газа | 3 | ACS | 33.3.01.ACS.7188 | 01 | САУ_Здание узла коммерческого учета природного газа | Автоматизированная система управления технологическим процессом | 7188 | AGN
33 | Учет и транспорт природного газа | 4 | F&G | 33.4.01.F&G.7188 | 01 | АПС, ПДК/ДВК_Здание узла коммерческого учета природного газа | Система автоматической пожарной сигнализации | 7188 | 2016.92.00.10.000 Э4
33 | Учет и транспорт природного газа | 4 | F&G | 33.4.01.F&G.7188 | 01 | АПС, ПДК/ДВК_Здание узла коммерческого учета природного газа | Система контроля загазованности | 7188 | 2016.92.00.08.000 KA
33 | Учет и транспорт природного газа | 4 | HS | 33.4.02.HS.7188 | 02 | Электрообогрев. Узел коммерческого учета природного газа | Электроснабжение электрообогрева | 7188 | EME90
33 | Учет и транспорт природного газа | 4 | HS | 33.4.02.HS.7188 | 02 | Электрообогрев. Узел коммерческого учета природного газа | Греющии кабели | 7188 | TTE90
33 | Учет и транспорт природного газа | 4 | HS | 33.4.02.HS.7188 | 02 | Электрообогрев. Узел коммерческого учета природного газа | Автоматизация системы электрообогрева | 7188 | AKE90
34 | Установка выпаривания солесодержащих стоков (УВСС) | 1 | UW | 34.1.01.UW.7191 | 01 | Техническая вода_Установка выпаривания солесодержащих стоков | Трубопроводы технической воды, подающих в блок выгрузки угля, в станцию приготовления и дозирования флокулянта, в установку обезвоживания осадка, в вакуум-выпарные линии | 7191 | TX
34 | Установка выпаривания солесодержащих стоков (УВСС) | 1 | HCB | 34.1.02.HCB.7191 | 02 | Химзагрязненные стоки_Установка выпаривания солесодержащих стоков | Трубопроводы химзагрязненных стоков, от насосной станции (с ЧРП) (MSW-0935) - в промежуточные ёмкости CT-0930 А,В. | 7191 | TX
34 | Установка выпаривания солесодержащих стоков (УВСС) | 1 | SCL | 34.1.03.SCL.7191 | 03 | Щелочные стоки_Установка выпаривания солесодержащих стоков | Трубопроводы щелочных стоков, от насосной станции (с ЧРП) (MSW-0933) в - сепаратор нефтеловушка со скиммером (S-0901 A, B) - Промежуточная емкость сбора щелочного стока (CT-0918 A, B) - Насосная станция подачи щелочного стока с нефтеловушек (MSW-0919)-Установка напорной флотации I ступени (BMSW-0903 A,B,C) | 7191 | TX
34 | Установка выпаривания солесодержащих стоков (УВСС) | 1 | SCL | 34.1.04.SCL.7191 | 04 | Щелочные стоки_Установка выпаривания солесодержащих стоков | Трубопроводы и оборудование щелочных стоков, промежуточная емкость сбора щелочного стока после флотатора 1 ступени (CT-0919A,B)-Насосная станция подачи щелочного стока с флотаторов 1 ступени на 2 ступень (MSW-0920)-Установка напорной флотации II ступени (BWSW-0909 A,B,C)-Промежуточная емкость щелочного стока после флотации II ступени (CT-0930A,B) | 7191 | TX
34 | Установка выпаривания солесодержащих стоков (УВСС) | 1 | SCW | 34.1.05.SCW.7191 | 05 | Смесь химзагрезненых и осветленных щелочных стоков_Установка выпаривания солесодержащих стоков | Трубопроводы и оборудование смеси химзагрезненых и осветленных щелочных стоков, насосная станция подачи щелочного стока на озонирование (MSW-0906). | 7191 | TX
34 | Установка выпаривания солесодержащих стоков (УВСС) | 1 | SCL | 34.1.06.SCL.7610-02 | 06 | Щелочные стоки_Эстакада от установки пиролиза | Трубопроводы щелочных стоков от установки пиролиза до установки выпаривания солесодержащих стоков по эстакадам 7622, 7610-03, 7610-02 | 7622 | TK
34 | Установка выпаривания солесодержащих стоков (УВСС) | 1 | SCL | 34.1.06.SCL.7610-02 | 06 | Щелочные стоки_Эстакада от установки пиролиза | Трубопроводы щелочных стоков от установки пиролиза до установки выпаривания солесодержащих стоков по эстакадам 7622, 7610-03, 7610-02 | 7191 | TX
34 | Установка выпаривания солесодержащих стоков (УВСС) | 1 | SCL | 34.1.06.SCL.7610-02 | 06 | Щелочные стоки_Эстакада от установки пиролиза | Трубопроводы щелочных стоков от установки пиролиза до установки выпаривания солесодержащих стоков по эстакадам 7622, 7610-03, 7610-02 | 7610-03 | TK
34 | Установка выпаривания солесодержащих стоков (УВСС) | 1 | SCL | 34.1.06.SCL.7610-02 | 06 | Щелочные стоки_Эстакада от установки пиролиза | Трубопроводы щелочных стоков от установки пиролиза до установки выпаривания солесодержащих стоков по эстакадам 7622, 7610-03, 7610-02 | 7610-02 | TK
34 | Установка выпаривания солесодержащих стоков (УВСС) | 1 | SCW | 34.1.07.SCW.7191 | 07 | Смесь химзагрезненых и осветленных щелочных стоков_Установка выпаривания солесодержащих стоков | Трубопроводы и оборудование установки озонирования | 7191 | TX
34 | Установка выпаривания солесодержащих стоков (УВСС) | 1 | UA | 34.1.08.UA.7191 | 08 | Воздух_Установка выпаривания солесодержащих стоков | Трбупроводы и оборудование подачи воздуха установки озонирования | 7191 | TX
34 | Установка выпаривания солесодержащих стоков (УВСС) | 1 | SCWO | 34.1.09.SCWO.7191 | 09 | Стоки после установки озонирования_Установка выпаривания солесодержащих стоков | Трубопроводы и оборудование стоков после установки озонирования, Емкость смешения (CT-0907 A,B), Насосная станция подачи стоков на осветлительные фильтры (MSW-0908), Осветлительный фильтр (F-0914A-D), Сорбционный фильтр (F-0910A-D) | 7191 | TX
34 | Установка выпаривания солесодержащих стоков (УВСС) | 1 | SDF | 34.1.10.SDF.7191 | 10 | Грязная промывная вода_Установка выпаривания солесодержащих стоков | Трубопроводы грязной промывной воды с осветлительных фильтров (F-0914A-D) и сорбционных фильтров (F-0910A-D) | 7191 | TX
34 | Установка выпаривания солесодержащих стоков (УВСС) | 1 | DCF | 34.1.11.DCF.7191 | 11 | Предварительно очищенные стоки_Установка выпаривания солесодержащих стоков | Трубопроводы и оборудование предварительно очищенных стоков, Емкость смешения (CT-0917 A,B), Насосная станция подачи стоков на осветлительные фильтры (MSW-0918) | 7191 | TX
34 | Установка выпаривания солесодержащих стоков (УВСС) | 1 | PSW | 34.1.12.PSW.7191 | 12 | Дренажные воды_Установка выпаривания солесодержащих стоков | Трубопроводы дренажных вод с осветлительных фильтров (F-0914A-D) и сорбционных фильтров (F-0910A-D) | 7191 | TX
34 | Установка выпаривания солесодержащих стоков (УВСС) | 1 | PSW | 34.1.13.PSW.7191 | 13 | Дренажные воды_Установка выпаривания солесодержащих стоков | Трубопроводы дренажных вод с установки напорной флотации I ступени (BMSW-0903 A,B,C), Установка напорной флотации II ступени (BWSW-0909 A,B,C) | 7191 | TX
34 | Установка выпаривания солесодержащих стоков (УВСС) | 1 | PSW | 34.1.14.PSW.7191 | 14 | Дренажные воды_Установка выпаривания солесодержащих стоков | Трубопроводы дренажных вод с установки обезвоживания (BWSW-0915) | 7191 | TX
34 | Установка выпаривания солесодержащих стоков (УВСС) | 1 | PSW | 34.1.15.PSW.7191 | 15 | Дренажные воды_Установка выпаривания солесодержащих стоков | Трубопроводы дренажных вод с блока выгрузки угля (BWSW-0928) | 7191 | TX
34 | Установка выпаривания солесодержащих стоков (УВСС) | 1 | PSW | 34.1.16.PSW.7191 | 16 | Дренажные воды_Установка выпаривания солесодержащих стоков | Трубопроводы дренажных вод с дренажного приямка до резервуаров усреднителей насосной станция (MSW-0933) | 7191 | TX
34 | Установка выпаривания солесодержащих стоков (УВСС) | 1 | SOD | 34.1.17.SOD.7191 | 17 | Сбросные воды с угольных фильтров_Установка выпаривания солесодержащих стоков | Трубопроводы и оборудование сброса с угольных фильтров на блок выгрузки угля (BMSW-0928) | 7191 | TX
34 | Установка выпаривания солесодержащих стоков (УВСС) | 1 | MFL | 34.1.18.MFL.7191 | 18 | Флокулянт_Установка выпаривания солесодержащих стоков | Станция приготовления и дозирования флокулянта (BMSW-0902) с трубопроводами до установок напорной флотации I ступени (BMSW-0903 A,B,C), установок напорной флотации II ступени (BWSW-0909 A,B,C) | 7191 | TX
34 | Установка выпаривания солесодержащих стоков (УВСС) | 1 | MCO | 34.1.19.MCO.7191 | 19 | Коагулянт_Установка выпаривания солесодержащих стоков | Станция приготовления и дозирования коагулянта (BMSW-0905) с трубопроводами до установок напорной флотации I ступени (BMSW-0903 A,B,C), установок напорной флотации II ступени (BWSW-0909 A,B,C) | 7191 | TX
34 | Установка выпаривания солесодержащих стоков (УВСС) | 1 | UW | 34.1.20.UW.7191 | 20 | Техническая вода_Установка выпаривания солесодержащих стоков | Трубопроводы и оборудование технической воды гидроэливатора (CU-0910) | 7191 | TX
34 | Установка выпаривания солесодержащих стоков (УВСС) | 1 | CS | 34.1.21.CS.7191 | 21 | Осадок_Установка выпаривания солесодержащих стоков | Трубопроводы и оборудование осадка от сепаратора нефтеловушки со скиммером (S-0901 A, B), установок напорной флотации I ступени (BMSW-0903 A,B,C), установок напорной флотации II ступени (BWSW-0909 A,B,C) до установки обезвоживания (BWSW-0915) вклячая ёмкость сбора и уплотнения осадка (CT-0913A,B), насосы подачи уплотненного нефтепродукта на шнековый пресс (P-0915.1, P-0915.2) | 7191 | TX
34 | Установка выпаривания солесодержащих стоков (УВСС) | 1 | CS | 34.1.22.CS.7191 | 22 | Осадок_Установка выпаривания солесодержащих стоков | Трубопроводы и оборудование установки обезвоживания осадка (BMSW-0915) | 7191 | TX
34 | Установка выпаривания солесодержащих стоков (УВСС) | 1 | HCL | 34.1.23.HCL.7191 | 23 | Уловленные нефтепродукты_Установка выпаривания солесодержащих стоков | Трубопроводы и оборудование уловленных нефтепродуктов от сепаратора нефтеловушки со скиммером (S-0901 A, B), ёмкости сбора и уплотнения осадка (CT-0913A,B) в емкость сбора нефтепродуктов (CT-0920). | 7191 | TX
34 | Установка выпаривания солесодержащих стоков (УВСС) | 1 | HCB | 34.1.24.HCB.7610-02 | 24 | Стоки с высоким солесодержанием _Эстакада от установки пиролиза | Трубопроводы стоков с высоким солесодержанием от установки пиролиза до установки выпаривания солесодержащих стоков по эстакадам 7622, 7610-03, 7610-02 | 7191 | TX
34 | Установка выпаривания солесодержащих стоков (УВСС) | 1 | HCB | 34.1.24.HCB.7610-02 | 24 | Стоки с высоким солесодержанием _Эстакада от установки пиролиза | Трубопроводы стоков с высоким солесодержанием от установки пиролиза до установки выпаривания солесодержащих стоков по эстакадам 7622, 7610-03, 7610-02 | 7622 | TK
34 | Установка выпаривания солесодержащих стоков (УВСС) | 1 | HCB | 34.1.24.HCB.7610-02 | 24 | Стоки с высоким солесодержанием _Эстакада от установки пиролиза | Трубопроводы стоков с высоким солесодержанием от установки пиролиза до установки выпаривания солесодержащих стоков по эстакадам 7622, 7610-03, 7610-02 | 7610-03 | TK
34 | Установка выпаривания солесодержащих стоков (УВСС) | 1 | HCB | 34.1.24.HCB.7610-02 | 24 | Стоки с высоким солесодержанием _Эстакада от установки пиролиза | Трубопроводы стоков с высоким солесодержанием от установки пиролиза до установки выпаривания солесодержащих стоков по эстакадам 7622, 7610-03, 7610-02 | 7610-02 | TK
34 | Установка выпаривания солесодержащих стоков (УВСС) | 1 | SOL | 34.1.25.SOL.7191 | 25 | Солевой раствор_Установка выпаривания солесодержащих стоков | Трубопроводы солевого раствора с резервуара-усреднителя насосной станции (MSW-0934) в дренажные линии опоржнения ваккум-вапарных линий | 7191 | TX
34 | Установка выпаривания солесодержащих стоков (УВСС) | 1 | SOL | 34.1.27.SOL.7191 | 27 | Солевой раствор_Установка выпаривания солесодержащих стоков | Трубопроводы солевого раствора с резервуара-усреднителя насосной станцией (MSW-0912) на подогреватели (E-0925-12A-E, E-0926-12A-E, E-0927-12A-E) ваккум-вапарных линий | 7191 | TX
34 | Установка выпаривания солесодержащих стоков (УВСС) | 1 | ACV | 34.1.28.ACV.7191 | 28 | Кислый промывной раствор_Установка выпаривания солесодержащих стоков | Трубопроводы и оборудование кислого промывного раствора установки кислотной промывки на ваккум-вапарные линии | 7191 | TX
34 | Установка выпаривания солесодержащих стоков (УВСС) | 1 | ACV | 34.1.29.ACV.7191 | 29 | Кислый промывной раствор_Установка выпаривания солесодержащих стоков | Трубопроводы кислого промывного раствора от установки кислотной промывки в резервуар-усреднитель насосной станции (с ЧРП) (MSW-0912) | 7191 | TX
34 | Установка выпаривания солесодержащих стоков (УВСС) | 1 | ACV | 34.1.30.ACV.7191 | 30 | Кислый промывной раствор_Установка выпаривания солесодержащих стоков | Трубопроводы кислого промывного раствора на установку кислотной промывки от ваккум-вапарных линий | 7191 | TX
34 | Установка выпаривания солесодержащих стоков (УВСС) | 1 | T08 | 34.1.31.T08.7191 | 31 | Дистилят_Установка выпаривания солесодержащих стоков | Трубопроводы дистилята на установку кислотной промывки | 7191 | TX
34 | Установка выпаривания солесодержащих стоков (УВСС) | 1 | LS | 34.1.32.LS.7191 | 32 | Пар греющий_Установка выпаривания солесодержащих стоков | Трубопроводы греющего пара с этакады 7622 на парокомпрессоры (0925-11А, 0926-11А, 0927-11А) и аппараты выпарные (0925-01А, 0926-01А, 0927-01А). | 7191 | TX
34 | Установка выпаривания солесодержащих стоков (УВСС) | 1 | AA | 34.1.33.AA.7191 | 33 | Раствор пеногасителя_Установка выпаривания солесодержащих стоков | Трубопроводы и оборудование раствора пеногасителя, бака V-0925-04B, насосов P-0925-51B, CQ-0925-60A на аппараты выпарные (0925-01А-D, 0925-02A, 0925-03A) | 7191 | TX
34 | Установка выпаривания солесодержащих стоков (УВСС) | 1 | AA | 34.1.34.AA.7191 | 34 | Раствор пеногасителя_Установка выпаривания солесодержащих стоков | Трубопроводы и оборудование раствора пеногасителя, бака V-0926-04B, насосов P-0926-51B, CQ-0926-60A на аппараты выпарные (0926-01А-D, 0926-02A, 0926-03A) | 7191 | TX
34 | Установка выпаривания солесодержащих стоков (УВСС) | 1 | AA | 34.1.35.AA.7191 | 35 | Раствор пеногасителя_Установка выпаривания солесодержащих стоков | Трубопроводы и оборудование раствора пеногасителя, бака V-0927-04B, насосов P-0927-51B, CQ-0927-60A на аппараты выпарные (0927-01А-D, 0927-02A, 0927-03A) | 7191 | TX
34 | Установка выпаривания солесодержащих стоков (УВСС) | 1 | AC | 34.1.36.AC.7191 | 36 | Раствор антинакипина_Установка выпаривания солесодержащих стоков | Трубопроводы и оборудование раствора антинакипина, бака V-0925-04А, насосов P-0925-51А, CQ-0925-60В в линию солевого раствора | 7191 | TX
34 | Установка выпаривания солесодержащих стоков (УВСС) | 1 | AC | 34.1.37.AC.7191 | 37 | Раствор антинакипина_Установка выпаривания солесодержащих стоков | Трубопроводы и оборудование раствора антинакипина, бака V-0926-04А, насосов P-0926-51А, CQ-0926-60В в линию солевого раствора | 7191 | TX
34 | Установка выпаривания солесодержащих стоков (УВСС) | 1 | AC | 34.1.38.AC.7191 | 38 | Раствор антинакипина_Установка выпаривания солесодержащих стоков | Трубопроводы и оборудование раствора антинакипина, бака V-0927-04А, насосов P-0927-51А, CQ-0927-60В в линию солевого раствора | 7191 | TX
34 | Установка выпаривания солесодержащих стоков (УВСС) | 1 | SC | 34.1.39.SC.7191 | 39 | Конденсат_Установка выпаривания солесодержащих стоков | Трубопроводы и оборудование конденсата, бака V-0925-05А, насосов P-0925-57А, CQ-0925-56A,B, самоиспоритель кондесата V-0925-15А на эстакаду 7622. | 7191 | TX
34 | Установка выпаривания солесодержащих стоков (УВСС) | 1 | SC | 34.1.40.SC.7191 | 40 | Конденсат_Установка выпаривания солесодержащих стоков | Трубопроводы и оборудование конденсата, бака V-0926-05А, насосов P-0926-57А, CQ-0926-56A,B, самоиспоритель кондесата V-0926-15А на эстакаду 7622. | 7191 | TX
34 | Установка выпаривания солесодержащих стоков (УВСС) | 1 | SC | 34.1.41.SC.7191 | 41 | Конденсат_Установка выпаривания солесодержащих стоков | Трубопроводы и оборудование конденсата, бака V-0927-05А, насосов P-0927-57А, CQ-0927-56A,B, самоиспоритель кондесата V-0927-15А на эстакаду 7622. | 7191 | TX
34 | Установка выпаривания солесодержащих стоков (УВСС) | 1 | SM | 34.1.42.SM.7191 | 42 | Неконденсирующиеся газы_Установка выпаривания солесодержащих стоков | Трубопроводы неконденсирующихся газов от теплообменников выпарительных установок (PK-0925-01A-D, PK-0925-02A, PK-0925-03A), подогревателей (E-0925-12A-E), оборудование теплообменник (E-0925-09A) на блок водоэжекторный (PK-0925-07A) | 7191 | TX
34 | Установка выпаривания солесодержащих стоков (УВСС) | 1 | SM | 34.1.43.SM.7191 | 43 | Неконденсирующиеся газы_Установка выпаривания солесодержащих стоков | Трубопроводы неконденсирующихся газов от теплообменников выпарительных установок (PK-0926-01A-D, PK-0926-02A, PK-0926-03A), подогревателей (E-0926-12A-E), оборудование теплообменник (E-0926-09A) на блок водоэжекторный (PK-0926-07A) | 7191 | TX
34 | Установка выпаривания солесодержащих стоков (УВСС) | 1 | SM | 34.1.44.SM.7191 | 44 | Неконденсирующиеся газы_Установка выпаривания солесодержащих стоков | Трубопроводы неконденсирующихся газов от теплообменников выпарительных установок (PK-0927-01A-D, PK-0927-02A, PK-0927-03A), подогревателей (E-0927-12A-E), оборудование теплообменник (E-0927-09A) на блок водоэжекторный (PK-0927-07A) | 7191 | TX
34 | Установка выпаривания солесодержащих стоков (УВСС) | 1 | EOL | 34.1.45.EOL.7191 | 45 | Упаренный раствор_Установка выпаривания солесодержащих стоков | Трубопроводы упаренного раствора включая выпарительные установки (PK-0925-01A-D, PK-0925-02A) в отстойник (V-0925-10A) | 7191 | TX
34 | Установка выпаривания солесодержащих стоков (УВСС) | 1 | EOL | 34.1.46.EOL.7191 | 46 | Упаренный раствор_Установка выпаривания солесодержащих стоков | Трубопроводы упаренного раствора включая выпарительные установки (PK-0926-01A-D, PK-0926-02A) в отстойник (V-0926-10A) | 7191 | TX
34 | Установка выпаривания солесодержащих стоков (УВСС) | 1 | EOL | 34.1.47.EOL.7191 | 47 | Упаренный раствор_Установка выпаривания солесодержащих стоков | Трубопроводы упаренного раствора включая выпарительные установки (PK-0927-01A-D, PK-0927-02A) в отстойник (V-0927-10A) | 7191 | TX
34 | Установка выпаривания солесодержащих стоков (УВСС) | 1 | EOL | 34.1.48.EOL.7191 | 48 | Упаренный раствор_Установка выпаривания солесодержащих стоков | Трубопроводы упаренного раствора отстойника (V-0925-10A), насосы (CQ-0925-64А,B), выпарительную установку (PK-0925-03A) в линию солевого раствора | 7191 | TX
34 | Установка выпаривания солесодержащих стоков (УВСС) | 1 | EOL | 34.1.49.EOL.7191 | 49 | Упаренный раствор_Установка выпаривания солесодержащих стоков | Трубопроводы упаренного раствора отстойника (V-0926-10A), насосы (CQ-0926-64А,B), выпарительную установку (PK-0926-03A) в линию солевого раствора | 7191 | TX
34 | Установка выпаривания солесодержащих стоков (УВСС) | 1 | EOL | 34.1.50.EOL.7191 | 50 | Упаренный раствор_Установка выпаривания солесодержащих стоков | Трубопроводы упаренного раствора отстойника (V-0927-10A), насосы (CQ-0927-64А,B), выпарительную установку (PK-0927-03A) в линию солевого раствора | 7191 | TX
34 | Установка выпаривания солесодержащих стоков (УВСС) | 1 | SS1 | 34.1.51.SS1.7191 | 51 | Пар вторичный_Установка выпаривания солесодержащих стоков | Трубопроводы вторичного пара от выпарительных установок (PK-0925-01A-D, PK-0925-02A, PK-0925-03A) на подогреватели (E-0925-12A-E, PK-0925-01A-D, PK-0925-02A, PK-0925-03A). | 7191 | TX
34 | Установка выпаривания солесодержащих стоков (УВСС) | 1 | SS1 | 34.1.52.SS1.7191 | 52 | Пар вторичный_Установка выпаривания солесодержащих стоков | Трубопроводы вторичного пара от выпарительных установок (PK-0926-01A-D, PK-0926-02A, PK-0926-03A) на подогреватели (E-0926-12A-E, PK-0926-01A-D, PK-0926-02A, PK-0926-03A). | 7191 | TX
34 | Установка выпаривания солесодержащих стоков (УВСС) | 1 | SS1 | 34.1.53.SS1.7191 | 53 | Пар вторичный_Установка выпаривания солесодержащих стоков | Трубопроводы вторичного пара от выпарительных установок (PK-0927-01A-D, PK-0927-02A, PK-0927-03A) на подогреватели (E-0927-12A-E, PK-0927-01A-D, PK-0927-02A, PK-0927-03A). | 7191 | TX
34 | Установка выпаривания солесодержащих стоков (УВСС) | 1 | T08 | 34.1.54.T08.7191 | 54 | Дистилят_Установка выпаривания солесодержащих стоков | Трубопроводы дистилята от подогревателей (E-0925-12A-E, PK-0925-01A-D, PK-0925-02A, PK-0925-03A) включая самоиспоритель дистилята (V-0925-14A), насосы (CQ-0925-54A-B) в узел кислотной промывки, на технологические нужды | 7191 | TX
34 | Установка выпаривания солесодержащих стоков (УВСС) | 1 | T08 | 34.1.55.T08.7191 | 55 | Дистилят_Установка выпаривания солесодержащих стоков | Трубопроводы дистилята включая самоиспоритель бак (V-0925-04A), насос (CQ-0925-63A) в выпарительные установки (PK-0925-01A-D, PK-0925-02A, PK-0925-03A) | 7191 | TX
34 | Установка выпаривания солесодержащих стоков (УВСС) | 1 | T08 | 34.1.56.T08.7191 | 56 | Дистилят_Установка выпаривания солесодержащих стоков | Трубопроводы дистилята от подогревателей (E-0926-12A-E, PK-0926-01A-D, PK-0926-02A, PK-0926-03A) включая самоиспоритель дистилята (V-0926-14A), насосы (CQ-0926-54A-B) в узел кислотной промывки, на технологические нужды | 7191 | TX
34 | Установка выпаривания солесодержащих стоков (УВСС) | 1 | T08 | 34.1.57.T08.7191 | 57 | Дистилят_Установка выпаривания солесодержащих стоков | Трубопроводы дистилята включая самоиспоритель бак (V-0926-04A), насос (CQ-0926-63A) в выпарительные установки (PK-0926-01A-D, PK-0926-02A, PK-0926-03A) | 7191 | TX
34 | Установка выпаривания солесодержащих стоков (УВСС) | 1 | T08 | 34.1.58.T08.7191 | 58 | Дистилят_Установка выпаривания солесодержащих стоков | Трубопроводы дистилята от подогревателей (E-0927-12A-E, PK-0927-01A-D, PK-0927-02A, PK-0927-03A) включая самоиспоритель дистилята (V-0927-14A), насосы (CQ-0927-54A-B) в узел кислотной промывки, на технологические нужды | 7191 | TX
34 | Установка выпаривания солесодержащих стоков (УВСС) | 1 | T08 | 34.1.59.T08.7191 | 59 | Дистилят_Установка выпаривания солесодержащих стоков | Трубопроводы дистилята включая самоиспоритель бак (V-0927-04A), насос (CQ-0927-63A) в выпарительные установки (PK-0927-01A-D, PK-0927-02A, PK-0927-03A) | 7191 | TX
34 | Установка выпаривания солесодержащих стоков (УВСС) | 1 | SUZ | 34.1.60.SUZ.7191 | 60 | Суспензия затравки_Установка выпаривания солесодержащих стоков | Трубопроводы суспензии затравки отстойника (V-0925-10A), включая насосы (P-0925-61A, P-0925-55A) в выпарительную установку (PK-0925-01A) | 7191 | TX
34 | Установка выпаривания солесодержащих стоков (УВСС) | 1 | SUZ | 34.1.61.SUZ.7191 | 61 | Суспензия затравки_Установка выпаривания солесодержащих стоков | Трубопроводы суспензии затравки от выпарительной установки (PK-0925-03A), включая насосы (P-0925-62A,B), центрифуга (CF-0925-18A), узел фасовки (P-0925-20A) на хранение и утилизацию | 7191 | TX
34 | Установка выпаривания солесодержащих стоков (УВСС) | 1 | SUZ | 34.1.62.SUZ.7191 | 62 | Суспензия затравки_Установка выпаривания солесодержащих стоков | Трубопроводы суспензии затравки отстойника (V-0926-10A), включая насосы (P-0926-61A, P-0926-55A) в выпарительную установку (PK-0926-01A) | 7191 | TX
34 | Установка выпаривания солесодержащих стоков (УВСС) | 1 | SUZ | 34.1.63.SUZ.7191 | 63 | Суспензия затравки_Установка выпаривания солесодержащих стоков | Трубопроводы суспензии затравки от выпарительной установки (PK-0926-03A), включая насосы (P-0926-62A,B), центрифуга (CF-0926-18A), узел фасовки (P-0926-20A) на хранение и утилизацию | 7191 | TX
34 | Установка выпаривания солесодержащих стоков (УВСС) | 1 | SUZ | 34.1.64.SUZ.7191 | 64 | Суспензия затравки_Установка выпаривания солесодержащих стоков | Трубопроводы суспензии затравки отстойник (V-0927-10A), включая насосы (P-0927-61A, P-0927-55A) в выпарительную установку (PK-0927-01A) | 7191 | TX
34 | Установка выпаривания солесодержащих стоков (УВСС) | 1 | SUZ | 34.1.65.SUZ.7191 | 65 | Суспензия затравки_Установка выпаривания солесодержащих стоков | Трубопроводы суспензии затравки от выпарительной установки (PK-0927-03A), включая насосы (P-0927-62A,B), центрифуга (CF-0927-18A), узел фасовки (P-0927-20A) на хранение и утилизацию | 7191 | TX
34 | Установка выпаривания солесодержащих стоков (УВСС) | 1 | DP | 34.1.66.DP.7191 | 66 | Опорожнение_Установка выпаривания солесодержащих стоков | Трубопроводы опорожнения от выпарительных установок (PK-0925-01A-D, PK-0925-02A, PK-0925-03A), трубопроводов солевого раствора, включая насосы (CQ-0925-58A,B) и напорные трубопроводы | 7191 | TX
34 | Установка выпаривания солесодержащих стоков (УВСС) | 1 | DP | 34.1.67.DP.7191 | 67 | Опорожнение_Установка выпаривания солесодержащих стоков | Трубопроводы опорожнения от выпарительных установок (PK-0926-01A-D, PK-0926-02A, PK-0926-03A), трубопроводов солевого раствора, включая насосы (CQ-0926-58A,B) и напорные трубопроводы | 7191 | TX
34 | Установка выпаривания солесодержащих стоков (УВСС) | 1 | DP | 34.1.68.DP.7191 | 68 | Опорожнение_Установка выпаривания солесодержащих стоков | Трубопроводы опорожнения от выпарительных установок (PK-0927-01A-D, PK-0927-02A, PK-0927-03A), трубопроводов солевого раствора, включая насосы (CQ-0927-58A,B) и напорные трубопроводы | 7191 | TX
34 | Установка выпаривания солесодержащих стоков (УВСС) | 1 | CWSR | 34.1.69.CWSR.7191 | 69 | Оборотная вода_Установка выпаривания солесодержащих стоков | Трубопроводы оборотной воды от эстакады 7622 на эстакаду 7622 включая теплообменник (Е-0925-08А, Е-0925-09А), в бак (V-0925-04C) на теплообменник (E-0925-16A) | 7191 | TX
34 | Установка выпаривания солесодержащих стоков (УВСС) | 1 | CWSR | 34.1.70.CWSR.7191 | 70 | Оборотная вода_Установка выпаривания солесодержащих стоков | Трубопроводы оборотной воды включая теплообменник (E-0925-16A), насосы (CQ-0925-52А,В), блок водоэжекторный (PK-0925-07A) | 7191 | TX
34 | Установка выпаривания солесодержащих стоков (УВСС) | 1 | CWSR | 34.1.71.CWSR.7191 | 71 | Оборотная вода_Установка выпаривания солесодержащих стоков | Трубопроводы оборотной воды от эстакады 7622 на эстакаду 7622 включая теплообменник (Е-0926-08А, Е-0926-09А), в бак (V-0926-04C) на теплообменник (E-0926-16A) | 7191 | TX
34 | Установка выпаривания солесодержащих стоков (УВСС) | 1 | CWSR | 34.1.72.CWSR.7191 | 72 | Оборотная вода_Установка выпаривания солесодержащих стоков | Трубопроводы оборотной воды включая теплообменник (E-0926-16A), насосы (CQ-0926-52А,В), блок водоэжекторный (PK-0926-07A) | 7191 | TX
34 | Установка выпаривания солесодержащих стоков (УВСС) | 1 | CWSR | 34.1.73.CWSR.7191 | 73 | Оборотная вода_Установка выпаривания солесодержащих стоков | Трубопроводы оборотной воды от эстакады 7622 на эстакаду 7622 включая теплообменник (Е-0927-08А, Е-0927-09А), в бак (V-0927-04C) на теплообменник (E-0927-16A) | 7191 | TX
34 | Установка выпаривания солесодержащих стоков (УВСС) | 1 | CWSR | 34.1.74.CWSR.7191 | 74 | Оборотная вода_Установка выпаривания солесодержащих стоков | Трубопроводы оборотной воды включая теплообменник (E-0927-16A), насосы (CQ-0927-52А,В), блок водоэжекторный (PK-0927-07A) | 7191 | TX
34 | Установка выпаривания солесодержащих стоков (УВСС) | 1 | CWSR | 34.1.75.CWSR.7191 | 75 | Оборотная вода_Установка выпаривания солесодержащих стоков | Трубопроводы оборотной воды установки озонирования | 7191 | TX
34 | Установка выпаривания солесодержащих стоков (УВСС) | 1 | DP | 34.1.76.DP.7191 | 76 | Опорожнение_Установка выпаривания солесодержащих стоков | Трубопроводы опорожнения от насосов (CQ-0925-62A,B, CQ-0925-64A,B), бака (V-0925-06A), отстойника (V-0925-10A) в дренажный приямок | 7191 | TX
34 | Установка выпаривания солесодержащих стоков (УВСС) | 1 | DP | 34.1.77.DP.7191 | 77 | Опорожнение_Установка выпаривания солесодержащих стоков | Трубопроводы опорожнения от насосов (CQ-0926-62A,B, CQ-0926-64A,B), бака (V-0926-06A), отстойника (V-0926-10A) в дренажный приямок | 7191 | TX
34 | Установка выпаривания солесодержащих стоков (УВСС) | 1 | DP | 34.1.78.DP.7191 | 78 | Опорожнение_Установка выпаривания солесодержащих стоков | Трубопроводы опорожнения от насосов (CQ-0927-62A,B, CQ-0927-64A,B), бака (V-0927-06A), отстойника (V-0927-10A) в дренажный приямок | 7191 | TX
34 | Установка выпаривания солесодержащих стоков (УВСС) | 1 | SUS | 34.1.79.SUS.7191 | 79 | Суспензия и упаренный раствор_Установка выпаривания солесодержащих стоков | Трубопроводы суспензии и упаренного раствора от дренажного приямка в секции аккумулирующего резервуара насосами (CQ-0925-59A,B) | 7191 | TX
34 | Установка выпаривания солесодержащих стоков (УВСС) | 1 | SUS | 34.1.79.SUS.7191 | 79 | Суспензия и упаренный раствор_Установка выпаривания солесодержащих стоков | Трубопроводы суспензии и упаренного раствора от дренажного приямка в секции аккумулирующего резервуара насосами (CQ-0925-59A,B) | 7192 | TX
34 | Установка выпаривания солесодержащих стоков (УВСС) | 1 | SUS | 34.1.80.SUS.7191 | 80 | Суспензия и упаренный раствор_Установка выпаривания солесодержащих стоков | Трубопроводы суспензии и упаренного раствора от дренажного приямка в секции аккумулирующего резервуара насосами (CQ-0926-59A,B) | 7191 | TX
34 | Установка выпаривания солесодержащих стоков (УВСС) | 1 | SUS | 34.1.80.SUS.7191 | 80 | Суспензия и упаренный раствор_Установка выпаривания солесодержащих стоков | Трубопроводы суспензии и упаренного раствора от дренажного приямка в секции аккумулирующего резервуара насосами (CQ-0926-59A,B) | 7192 | TX
34 | Установка выпаривания солесодержащих стоков (УВСС) | 1 | SUS | 34.1.81.SUS.7191 | 81 | Суспензия и упаренный раствор_Установка выпаривания солесодержащих стоков | Трубопроводы суспензии и упаренного раствора от дренажного приямка в секции аккумулирующего резервуара насосами (CQ-0927-59A,B) | 7191 | TX
34 | Установка выпаривания солесодержащих стоков (УВСС) | 1 | SUS | 34.1.81.SUS.7191 | 81 | Суспензия и упаренный раствор_Установка выпаривания солесодержащих стоков | Трубопроводы суспензии и упаренного раствора от дренажного приямка в секции аккумулирующего резервуара насосами (CQ-0927-59A,B) | 7192 | TX
34 | Установка выпаривания солесодержащих стоков (УВСС) | 1 | SCL | 34.1.82.SCL.7192 | 82 | Щелочные стоки_Установка выпаривания солесодержащих стоков | Трубопроводы щелочных стоков от секции резервуара включая насосную станцию (MSW-0933) | 7192 | TX
34 | Установка выпаривания солесодержащих стоков (УВСС) | 1 | SCL | 34.1.82.SCL.7192 | 82 | Щелочные стоки_Установка выпаривания солесодержащих стоков | Трубопроводы щелочных стоков от секции резервуара включая насосную станцию (MSW-0933) | 7191 | TX
34 | Установка выпаривания солесодержащих стоков (УВСС) | 1 | HCB | 34.1.83.HCB.7192 | 83 | Химзагрязненные стоки_Установка выпаривания солесодержащих стоков | Трубопроводы химзагрязненных стоков от секции резервуара включая насосную станцию (MSW-0935) | 7192 | TX
34 | Установка выпаривания солесодержащих стоков (УВСС) | 1 | HCB | 34.1.83.HCB.7192 | 83 | Химзагрязненные стоки_Установка выпаривания солесодержащих стоков | Трубопроводы химзагрязненных стоков от секции резервуара включая насосную станцию (MSW-0935) | 7191 | TX
34 | Установка выпаривания солесодержащих стоков (УВСС) | 1 | SOL | 34.1.84.SOL.7192 | 84 | Солевой раствор_Установка выпаривания солесодержащих стоков | Трубопроводы солевого раствора от секции резервуара №3 включая насосную станцию (MSW-0934) | 7192 | TX
34 | Установка выпаривания солесодержащих стоков (УВСС) | 1 | SOL | 34.1.84.SOL.7192 | 84 | Солевой раствор_Установка выпаривания солесодержащих стоков | Трубопроводы солевого раствора от секции резервуара №3 включая насосную станцию (MSW-0934) | 7191 | TX
34 | Установка выпаривания солесодержащих стоков (УВСС) | 1 | SOL | 34.1.85.SOL.7192 | 85 | Солевой раствор_Установка выпаривания солесодержащих стоков | Трубопроводы солевого раствора от секции резервуара №4 включая насосную станцию (MSW-0912) | 7192 | TX
34 | Установка выпаривания солесодержащих стоков (УВСС) | 1 | SOL | 34.1.85.SOL.7192 | 85 | Солевой раствор_Установка выпаривания солесодержащих стоков | Трубопроводы солевого раствора от секции резервуара №4 включая насосную станцию (MSW-0912) | 7191 | TX
34 | Установка выпаривания солесодержащих стоков (УВСС) | 1 | PSW | 34.1.86.PSW.7192 | 86 | Дренажные воды_Установка выпаривания солесодержащих стоков | Трубопроводы дренажных вод от секции резервуара включая дренажный насос (P-0931) | 7192 | TX
34 | Установка выпаривания солесодержащих стоков (УВСС) | 1 | ACV | 34.1.87.ACV.7192 | 87 | Кислый промывной раствор_Установка выпаривания солесодержащих стоков | Трубопроводы кислого промывного растворасекции резервуара | 7192 | TX
34 | Установка выпаривания солесодержащих стоков (УВСС) | 1 | ACV | 34.1.87.ACV.7192 | 87 | Кислый промывной раствор_Установка выпаривания солесодержащих стоков | Трубопроводы кислого промывного растворасекции резервуара | 7191 | TX
34 | Установка выпаривания солесодержащих стоков (УВСС) | 1 | WAW | 34.1.88.WAW.7192 | 88 | Выпорная вода_Установка выпаривания солесодержащих стоков | Трубопроводы выпарной воды раствора секции резервуара | 7192 | TX
34 | Установка выпаривания солесодержащих стоков (УВСС) | 1 | WAW | 34.1.88.WAW.7192 | 88 | Выпорная вода_Установка выпаривания солесодержащих стоков | Трубопроводы выпарной воды раствора секции резервуара | 7191 | TX
34 | Установка выпаривания солесодержащих стоков (УВСС) | 1 | CO | 34.1.89.CO.7192 | 89 | Концентрат обратного осмоса_Установка выпаривания солесодержащих стоков | Трубопроводы концентрата обратного осмоса с этакады 7622 от установки обратного осмоса в резервуар-усреднитель насосной станции (с ЧРП) (MSW-0912) | 7192 | TX
34 | Установка выпаривания солесодержащих стоков (УВСС) | 1 | CO | 34.1.89.CO.7192 | 89 | Концентрат обратного осмоса_Установка выпаривания солесодержащих стоков | Трубопроводы концентрата обратного осмоса с этакады 7622 от установки обратного осмоса в резервуар-усреднитель насосной станции (с ЧРП) (MSW-0912) | 7191 | TX
34 | Установка выпаривания солесодержащих стоков (УВСС) | 1 | HCB | 34.1.90.HCB.7192 | 90 | Химзагрязненные стоки_Установка выпаривания солесодержащих стоков | Трубопроводы химзагрязненных стоков от котельной и УГП | 7192 | TX
34 | Установка выпаривания солесодержащих стоков (УВСС) | 1 | HCB | 34.1.90.HCB.7192 | 90 | Химзагрязненные стоки_Установка выпаривания солесодержащих стоков | Трубопроводы химзагрязненных стоков от котельной и УГП | 7191 | TX
34 | Установка выпаривания солесодержащих стоков (УВСС) | 1 | DCF | 34.1.91.DCF.7192 | 91 | Предварительно очищенные стоки_Установка выпаривания солесодержащих стоков | Трубопроводы предварительно очищенных стоков | 7192 | TX
34 | Установка выпаривания солесодержащих стоков (УВСС) | 1 | DCF | 34.1.91.DCF.7192 | 91 | Предварительно очищенные стоки_Установка выпаривания солесодержащих стоков | Трубопроводы предварительно очищенных стоков | 7191 | TX
34 | Установка выпаривания солесодержащих стоков (УВСС) | 1 | SUS | 34.1.92.SUS.7192 | 92 | Суспензия и упаренный раствор_Установка выпаривания солесодержащих стоков | Трубопроводы суспензии и упаренного раствора | 7192 | TX
34 | Установка выпаривания солесодержащих стоков (УВСС) | 1 | SUS | 34.1.92.SUS.7192 | 92 | Суспензия и упаренный раствор_Установка выпаривания солесодержащих стоков | Трубопроводы суспензии и упаренного раствора | 7191 | TX
34 | Установка выпаривания солесодержащих стоков (УВСС) | 1 | SOL | 34.1.93.SOL.7191 | 93 | Солевой раствор_Установка выпаривания солесодержащих стоков | Трубопроводы и оборудование солевого раствора включая подогреватели (E-0925-12A-E) ваккум-вапарной линии 7191-РК-0925 | 7191 | TX
34 | Установка выпаривания солесодержащих стоков (УВСС) | 1 | SOL | 34.1.94.SOL.7191 | 94 | Солевой раствор_Установка выпаривания солесодержащих стоков | Трубопроводы и оборудование солевого раствора включая подогреватели (E-0926-12A-E) ваккум-вапарной линии 7191-РК-0926 | 7191 | TX
34 | Установка выпаривания солесодержащих стоков (УВСС) | 1 | SOL | 34.1.95.SOL.7191 | 95 | Солевой раствор_Установка выпаривания солесодержащих стоков | Трубопроводы и оборудование солевого раствора включая подогреватели (E-0927-12A-E) ваккум-вапарной линии 7191-РК-0927 | 7191 | TX
34 | Установка выпаривания солесодержащих стоков (УВСС) | 1 | CWSR | 34.1.96.CWSR.7191 | 96 | Оборотная вода_Установка выпаривания солесодержащих стоков | Трубопроводы оборотной воды включая бак (V-0925-04C), насосы (CQ-0925-53А,В) на гидроуплотнение сальников центрабежных насосов | 7191 | TX
34 | Установка выпаривания солесодержащих стоков (УВСС) | 1 | CWSR | 34.1.97.CWSR.7191 | 97 | Оборотная вода_Установка выпаривания солесодержащих стоков | Трубопроводы оборотной воды включая бак (V-0926-04C), насосы (CQ-0926-53А,В) на гидроуплотнение сальников центрабежных насосов | 7191 | TX
34 | Установка выпаривания солесодержащих стоков (УВСС) | 1 | CWSR | 34.1.98.CWSR.7191 | 98 | Оборотная вода_Установка выпаривания солесодержащих стоков | Трубопроводы оборотной воды включая бак (V-0926-04C), насосы (CQ-0926-53А,В) на гидроуплотнение сальников центрабежных насосов | 7191 | TX
34 | Установка выпаривания солесодержащих стоков (УВСС) | 1 | SOL | 34.1.99.SOL.7191 | 99 | Солевой раствор_Установка выпаривания солесодержащих стоков | Трубопроводы солевого раствора на резервуары-усреднители насосных станций (MSW-0934, MSW-0912) от ваккум-вапарных линий | 7191 | TX
34 | Установка выпаривания солесодержащих стоков (УВСС) | 1 | SOL | 34.1.99.SOL.7191 | 99 | Солевой раствор_Установка выпаривания солесодержащих стоков | Трубопроводы солевого раствора на резервуары-усреднители насосных станций (MSW-0934, MSW-0912) от ваккум-вапарных линий | 7192 | TX
34 | Установка выпаривания солесодержащих стоков (УВСС) | 1 | HCB | 34.1.100.HCB.7192 | 100 | Химзагрязненные стоки_Установка выпаривания солесодержащих стоков | Трубопроводы химзагрязненных стоков в секции резервуара | 7192 | TX
34 | Установка выпаривания солесодержащих стоков (УВСС) | 1 | HCB | 34.1.100.HCB.7192 | 100 | Химзагрязненные стоки_Установка выпаривания солесодержащих стоков | Трубопроводы химзагрязненных стоков в секции резервуара | 7191 | TX
34 | Установка выпаривания солесодержащих стоков (УВСС) | 1 | SCL | 34.1.101.SCL.7192 | 101 | Щелочные стоки_Установка выпаривания солесодержащих стоков | Трубопроводы щелочных стоков в секции резервуара | 7192 | TX
34 | Установка выпаривания солесодержащих стоков (УВСС) | 1 | SCL | 34.1.101.SCL.7192 | 101 | Щелочные стоки_Установка выпаривания солесодержащих стоков | Трубопроводы щелочных стоков в секции резервуара | 7191 | TX
34 | Установка выпаривания солесодержащих стоков (УВСС) | 2 | MVL | 34.2.01.MVL.6045 | 01 | КЛ от РУ-10 ДО ТП 10/0,4_Установка выпаривания солесодержащих стоков | Кабельные линии 10кВ для питания РУ-10кВ | 6045 | ES
34 | Установка выпаривания солесодержащих стоков (УВСС) | 2 | ECTS | 34.2.02.ECTS.7191 | 02 | ТП 10/0,4_Установка выпаривания солесодержащих стоков | транформаторная подстанция УВСС 7191-ESS-001 | 7191 | EM
34 | Установка выпаривания солесодержащих стоков (УВСС) | 2 | ES | 34.2.03.ES.7191 | 03 | Электроснабжение_Установка выпаривания солесодержащих стоков | 0,4 кВ кабели, шкафы и щиты к потребителям | 7191 | EM
34 | Установка выпаривания солесодержащих стоков (УВСС) | 3 | ACS | 34.3.01.ACS.7191 | 01 | САУ_Здание установки выпаривания солесодержащих стоков | Автоматизированная система управления технологическим процессом | 7191 | AK1
34 | Установка выпаривания солесодержащих стоков (УВСС) | 3 | ACS | 34.3.01.ACS.7191 | 01 | САУ_Здание установки выпаривания солесодержащих стоков | Автоматизированная система управления технологическим процессом | 7191 | ATX
34 | Установка выпаривания солесодержащих стоков (УВСС) | 4 | F | 34.4.01.F.7191 | 01 | Вентиляция и кондиционирование_Установка выпаривания солесодержащих стоков | Приточная, вытяжная, аварийная, холодоснабжение | 7191 | OV
34 | Установка выпаривания солесодержащих стоков (УВСС) | 4 | HWS1/HWR1 | 34.4.02.HWS1/HWR1.7191 | 02 | Отопление и тепловые узлы_Установка выпаривания солесодержащих стоков | Отопление и тепловые узлы титула Установка выпаривания солесодержащих стоков | 7191 | OV
34 | Установка выпаривания солесодержащих стоков (УВСС) | 4 | PW/T03/T04 | 34.4.03.PW/T03/T04.7191 | 03 | Горячее и холодное водоснабжение_Установка выпаривания солесодержащих стоков | Трубопроводы и оборудование системы холодного и горячего водоснабжения УВСС | 7191 | VK
34 | Установка выпаривания солесодержащих стоков (УВСС) | 4 | SD | 34.4.04.SD.7191 | 04 | Бытовая канализация_Установка выпаривания солесодержащих стоков | Трубопроводы и оборудование системы бытовой канализации УВСС | 7191 | VK
34 | Установка выпаривания солесодержащих стоков (УВСС) | 4 | EO | 34.4.05.EO.7191 | 05 | Сети освещения_Установка выпаривания солесодержащих стоков | Сети освещения внутри здания | 7191 | EO
34 | Установка выпаривания солесодержащих стоков (УВСС) | 3 | ACS | 34.3.01.ACS.7191 | 01 | САУ_Здание установки выпаривания солесодержащих стоков | Автоматизированная система управления технологическим процессом | 7191 | ASU
34 | Установка выпаривания солесодержащих стоков (УВСС) | 3 | ACS | 34.3.02.ACS.7191 | 02 | КИП_ Эстакада паропровода на УВСС и газопровода на НОПСВ | Оборудование КИП | 7626 | AK
34 | Установка выпаривания солесодержащих стоков (УВСС) | 4 | ACS | 34.4.06.ACS.7191 | 06 | ЛСУ_Здание установки выпаривания солесодержащих стоков | Локальная система управления отоплением и вентиляцией | 7191 | AOV
34 | Установка выпаривания солесодержащих стоков (УВСС) | 4 | ACS | 34.4.06.ACS.7191 | 06 | ЛСУ_Здание установки выпаривания солесодержащих стоков | Локальная система управления отоплением и вентиляцией | 7191 | AK2
34 | Установка выпаривания солесодержащих стоков (УВСС) | 4 | F&G | 34.4.07.F&G.7191 | 07 | АПС,ПДК/ДВК_Здание устанвоки выпаривания солесодержащих стоков | Система автоматической пожарной сигнализации | 7191 | PS
34 | Установка выпаривания солесодержащих стоков (УВСС) | 4 | F&G | 34.4.07.F&G.7191 | 07 | АПС,ПДК/ДВК_Здание устанвоки выпаривания солесодержащих стоков | Система автоматической пожарной сигнализации | 7191 | AK1
34 | Установка выпаривания солесодержащих стоков (УВСС) | 4 | F&G | 34.4.07.F&G.7191 | 07 | АПС,ПДК/ДВК_Здание устанвоки выпаривания солесодержащих стоков | Система автоматического пожаротушения | 7191 | APT
34 | Установка выпаривания солесодержащих стоков (УВСС) | 4 | TC | 34.4.08.TC.7191 | 08 | МСПД_Здание устанвоки выпаривания солесодержащих стоков | Оборудование телефонной связи и МСПД | 7191 | SS1
34 | Установка выпаривания солесодержащих стоков (УВСС) | 4 | TC | 34.4.08.TC.7191 | 08 | МСПД_Здание устанвоки выпаривания солесодержащих стоков | Оборудование системы ДСиГО, УКВ (уточняется по РД) | 7191 | SS2
34 | Установка выпаривания солесодержащих стоков (УВСС) | 4 | TC | 34.4.08.TC.7191 | 08 | МСПД_Здание устанвоки выпаривания солесодержащих стоков | Оборудование МСПД | 7191 | SS10
34 | Установка выпаривания солесодержащих стоков (УВСС) | 4 | TC | 34.4.08.TC.7191 | 08 | МСПД_Здание устанвоки выпаривания солесодержащих стоков | Оборудование телефонной связи | 7191 | SS11
34 | Установка выпаривания солесодержащих стоков (УВСС) | 4 | TC | 34.4.08.TC.7191 | 08 | МСПД_Здание устанвоки выпаривания солесодержащих стоков | Оборудование структурированной кабельной системы | 7191 | SS16
34 | Установка выпаривания солесодержащих стоков (УВСС) | 4 | PA/GA | 34.4.09.PA/GA.7191 | 09 | ДСиГО_Здание устанвоки выпаривания солесодержащих стоков | Диспетчерская связь и голосовое оповещение | 7191 | SS
34 | Установка выпаривания солесодержащих стоков (УВСС) | 4 | PA/GA | 34.4.09.PA/GA.7191 | 09 | ДСиГО_Здание устанвоки выпаривания солесодержащих стоков | Диспетчерская связь и голосовое оповещение | 7191 | SS12
34 | Установка выпаривания солесодержащих стоков (УВСС) | 4 | SS | 34.4.10.SS.7191 | 10 | СОС, СКУД_Здание устанвоки выпаривания солесодержащих стоков | Система охранного телевидения (СОТ) | 7191 | KSB1
34 | Установка выпаривания солесодержащих стоков (УВСС) | 4 | SS | 34.4.10.SS.7191 | 10 | СОС, СКУД_Здание устанвоки выпаривания солесодержащих стоков | Система управления контроля доступом (СКУД) | 7191 | KSB2
34 | Установка выпаривания солесодержащих стоков (УВСС) | 4 | SS | 34.4.10.SS.7191 | 10 | СОС, СКУД_Здание устанвоки выпаривания солесодержащих стоков | Система охранной сигнализации (СОС) | 7191 | KSB3
34 | Установка выпаривания солесодержащих стоков (УВСС) | 4 | SS | 34.4.10.SS.7191 | 10 | СОС, СКУД_Здание устанвоки выпаривания солесодержащих стоков | Система охранной сигнализации (СОС) | 7191 | KSB7
34 | Установка выпаривания солесодержащих стоков (УВСС) | 4 | FW | 34.4.11.FW.7191 | 11 | Противопожарное водоснабжение_Установка выпаривания солесодержащих стоков | Трубопроводы противопожарного водоснабжения УВСС | 7191 | VK
34 | Установка выпаривания солесодержащих стоков (УВСС) | 4 | SW | 34.4.12.SW.7191 | 12 | Дождевая канализация_Установка выпаривания солесодержащих стоков | Трубопроводы дождевой канализации УВСС | 7191 | VK
34 | Установка выпаривания солесодержащих стоков (УВСС) | 4 | HS | 34.4.13.HS.7191 | 13 | Электрообогрев._Установка выпаривания солесодержащих стоков | Электроснабжения электрообогрева | 7191 | EME20
34 | Установка выпаривания солесодержащих стоков (УВСС) | 4 | HS | 34.4.13.HS.7191 | 13 | Электрообогрев._Установка выпаривания солесодержащих стоков | Электроснабжения электрообогрева | 7191 | EME40
34 | Установка выпаривания солесодержащих стоков (УВСС) | 4 | HS | 34.4.13.HS.7191 | 13 | Электрообогрев._Установка выпаривания солесодержащих стоков | Греющии кабели | 7191 | TTE20
34 | Установка выпаривания солесодержащих стоков (УВСС) | 4 | HS | 34.4.13.HS.7191 | 13 | Электрообогрев._Установка выпаривания солесодержащих стоков | Греющии кабели | 7191 | TTE40
34 | Установка выпаривания солесодержащих стоков (УВСС) | 4 | HS | 34.4.13.HS.7191 | 13 | Электрообогрев._Установка выпаривания солесодержащих стоков | Автоматизация системы электрообогрева | 7191 | AKE20
34 | Установка выпаривания солесодержащих стоков (УВСС) | 4 | HS | 34.4.13.HS.7191 | 13 | Электрообогрев._Установка выпаривания солесодержащих стоков | Автоматизация системы электрообогрева | 7191 | AKE40
35 | Узел обеспечения топливным газом объектов ОЗХ и транспорт топливного газа до потребителей | 1 | NG | 35.1.01.NG.6713 | 01 | Природный газ_Узел обеспечения топливным газом объектов ОЗХ | Трубопровод природного газа от эстакады 7610-01 до узла обеспечения топливным газом объектов ОЗХ. Разводка по узлу обеспечения топливным газом объектов ОЗХ | 6713 | ATX
35 | Узел обеспечения топливным газом объектов ОЗХ и транспорт топливного газа до потребителей | 1 | NG | 35.1.01.NG.6713 | 01 | Природный газ_Узел обеспечения топливным газом объектов ОЗХ | Трубопровод природного газа от эстакады 7610-01 до узла обеспечения топливным газом объектов ОЗХ. Разводка по узлу обеспечения топливным газом объектов ОЗХ | 6713 | TK
35 | Узел обеспечения топливным газом объектов ОЗХ и транспорт топливного газа до потребителей | 1 | FG | 35.1.02.FG.6713 | 02 | Топливный/природный газ_Узел обеспечения топливным газом объектов ОЗХ | Разводка по узлу обеспечения топливным газом объектов ОЗХ | 6713 | ATX
35 | Узел обеспечения топливным газом объектов ОЗХ и транспорт топливного газа до потребителей | 1 | FG | 35.1.02.FG.6713 | 02 | Топливный/природный газ_Узел обеспечения топливным газом объектов ОЗХ | Разводка по узлу обеспечения топливным газом объектов ОЗХ | 6713 | TK
35 | Узел обеспечения топливным газом объектов ОЗХ и транспорт топливного газа до потребителей | 1 | FG | 35.1.02.FG.6713 | 02 | Топливный/природный газ_Узел обеспечения топливным газом объектов ОЗХ | Разводка по узлу обеспечения топливным газом объектов ОЗХ | 6713 | TX
35 | Узел обеспечения топливным газом объектов ОЗХ и транспорт топливного газа до потребителей | 1 | FL | 35.1.03.FL.6713 | 03 | Сброс на факел_Узел обеспечения топливным газом объектов ОЗХ | Трубопроводы сброса в факельный коллектор от оборудования узла обеспечения топливным газом объектов ОЗХ | 6713 | ATX
35 | Узел обеспечения топливным газом объектов ОЗХ и транспорт топливного газа до потребителей | 1 | FL | 35.1.03.FL.6713 | 03 | Сброс на факел_Узел обеспечения топливным газом объектов ОЗХ | Трубопроводы сброса в факельный коллектор от оборудования узла обеспечения топливным газом объектов ОЗХ | 6713 | TK
35 | Узел обеспечения топливным газом объектов ОЗХ и транспорт топливного газа до потребителей | 1 | FL | 35.1.03.FL.6713 | 03 | Сброс на факел_Узел обеспечения топливным газом объектов ОЗХ | Трубопроводы сброса в факельный коллектор от оборудования узла обеспечения топливным газом объектов ОЗХ | 7610-01 | TK
35 | Узел обеспечения топливным газом объектов ОЗХ и транспорт топливного газа до потребителей | 1 | HD | 35.1.04.HD.6713 | 04 | Конденсат углеводородный_Узел обеспечения топливным газом объектов ОЗХ | Дренажная система узла обеспечения топливным газом объектов ОЗХ. Обвязка дренажной емкости узла обеспечения топливным газом объектов ОЗХ | 6713 | ATX
35 | Узел обеспечения топливным газом объектов ОЗХ и транспорт топливного газа до потребителей | 1 | HD | 35.1.04.HD.6713 | 04 | Конденсат углеводородный_Узел обеспечения топливным газом объектов ОЗХ | Дренажная система узла обеспечения топливным газом объектов ОЗХ. Обвязка дренажной емкости узла обеспечения топливным газом объектов ОЗХ | 6713 | TK
35 | Узел обеспечения топливным газом объектов ОЗХ и транспорт топливного газа до потребителей | 1 | HD | 35.1.04.HD.6713 | 04 | Конденсат углеводородный_Узел обеспечения топливным газом объектов ОЗХ | Дренажная система узла обеспечения топливным газом объектов ОЗХ. Обвязка дренажной емкости узла обеспечения топливным газом объектов ОЗХ | 6713 | TX
35 | Узел обеспечения топливным газом объектов ОЗХ и транспорт топливного газа до потребителей | 1 | IA | 35.1.05.IA.6713 | 05 | Воздух КИП_Узел обеспечения топливным газом объектов ОЗХ | Разводка по узлу обеспечения топливным газом объектов ОЗХ | 6713 | ATX
35 | Узел обеспечения топливным газом объектов ОЗХ и транспорт топливного газа до потребителей | 1 | IA | 35.1.05.IA.6713 | 05 | Воздух КИП_Узел обеспечения топливным газом объектов ОЗХ | Разводка по узлу обеспечения топливным газом объектов ОЗХ | 6713 | TK
35 | Узел обеспечения топливным газом объектов ОЗХ и транспорт топливного газа до потребителей | 1 | IA | 35.1.05.IA.6713 | 05 | Воздух КИП_Узел обеспечения топливным газом объектов ОЗХ | Разводка по узлу обеспечения топливным газом объектов ОЗХ | 6713 | TX
35 | Узел обеспечения топливным газом объектов ОЗХ и транспорт топливного газа до потребителей | 1 | UA | 35.1.06.UA.6713 | 06 | Воздух технический_Узел обеспечения топливным газом объектов ОЗХ | Трубопровод воздуха технического от эстакады 7610-01 до узла обеспечения топливным газом. Разводка по узлу обеспечения топливным газом | 6713 | ATX
35 | Узел обеспечения топливным газом объектов ОЗХ и транспорт топливного газа до потребителей | 1 | UA | 35.1.06.UA.6713 | 06 | Воздух технический_Узел обеспечения топливным газом объектов ОЗХ | Трубопровод воздуха технического от эстакады 7610-01 до узла обеспечения топливным газом. Разводка по узлу обеспечения топливным газом | 6713 | TK
35 | Узел обеспечения топливным газом объектов ОЗХ и транспорт топливного газа до потребителей | 1 | HN | 35.1.07.HN.6713 | 07 | Азот высокого давления_Узел обеспечения топливным газом объектов ОЗХ | Разводка по узлу обеспечения топливным газом объектов ОЗХ | 6713 | ATX
35 | Узел обеспечения топливным газом объектов ОЗХ и транспорт топливного газа до потребителей | 1 | HN | 35.1.07.HN.6713 | 07 | Азот высокого давления_Узел обеспечения топливным газом объектов ОЗХ | Разводка по узлу обеспечения топливным газом объектов ОЗХ | 6713 | TK
35 | Узел обеспечения топливным газом объектов ОЗХ и транспорт топливного газа до потребителей | 1 | LPN | 35.1.08.LPN.6713 | 08 | Азот низкого давления_Узел обеспечения топливным газом объектов ОЗХ | Разводка по узлу обеспечения топливным газом объектов ОЗХ | 6713 | ATX
35 | Узел обеспечения топливным газом объектов ОЗХ и транспорт топливного газа до потребителей | 1 | LPN | 35.1.08.LPN.6713 | 08 | Азот низкого давления_Узел обеспечения топливным газом объектов ОЗХ | Разводка по узлу обеспечения топливным газом объектов ОЗХ | 6713 | TK
35 | Узел обеспечения топливным газом объектов ОЗХ и транспорт топливного газа до потребителей | 1 | NG | 35.1.09.NG.7492 | 09 | Топливный/природный газ_Газорегуляторный пункт шкафной | Трубопроводы природного газа ГРП | 7492 | TK
35 | Узел обеспечения топливным газом объектов ОЗХ и транспорт топливного газа до потребителей | 1 | NG | 35.1.09.NG.7492 | 09 | Топливный/природный газ_Газорегуляторный пункт шкафной | Трубопроводы природного газа ГРП | 7492 | GSN
35 | Узел обеспечения топливным газом объектов ОЗХ и транспорт топливного газа до потребителей | 1 | NG | 35.1.09.NG.7492 | 09 | Топливный/природный газ_Газорегуляторный пункт шкафной | Трубопроводы природного газа ГРП | 7610-01 | TK
35 | Узел обеспечения топливным газом объектов ОЗХ и транспорт топливного газа до потребителей | 1 | FG | 35.1.10.FG.7610-01 | 10 | Топливный/природный газ_Эстакада от узла обеспечения топливным газом объектов ОЗХ до парка ШФЛУ с насосной | Трубопроводы топливного газа от узла обеспечения топливным газом объектов ОЗХ до границ площадок потребителей (площадка узлов коммерческого учета, парк ШФЛУ с насосной) по эстакадам 7610-01, 7603 | 7610-01 | TK
35 | Узел обеспечения топливным газом объектов ОЗХ и транспорт топливного газа до потребителей | 1 | FG | 35.1.10.FG.7610-01 | 10 | Топливный/природный газ_Эстакада от узла обеспечения топливным газом объектов ОЗХ до парка ШФЛУ с насосной | Трубопроводы топливного газа от узла обеспечения топливным газом объектов ОЗХ до границ площадок потребителей (площадка узлов коммерческого учета, парк ШФЛУ с насосной) по эстакадам 7610-01, 7603 | 6713 | ATX
35 | Узел обеспечения топливным газом объектов ОЗХ и транспорт топливного газа до потребителей | 1 | FG | 35.1.10.FG.7610-01 | 10 | Топливный/природный газ_Эстакада от узла обеспечения топливным газом объектов ОЗХ до парка ШФЛУ с насосной | Трубопроводы топливного газа от узла обеспечения топливным газом объектов ОЗХ до границ площадок потребителей (площадка узлов коммерческого учета, парк ШФЛУ с насосной) по эстакадам 7610-01, 7603 | 6713 | TK
35 | Узел обеспечения топливным газом объектов ОЗХ и транспорт топливного газа до потребителей | 1 | FG | 35.1.10.FG.7610-01 | 10 | Топливный/природный газ_Эстакада от узла обеспечения топливным газом объектов ОЗХ до парка ШФЛУ с насосной | Трубопроводы топливного газа от узла обеспечения топливным газом объектов ОЗХ до границ площадок потребителей (площадка узлов коммерческого учета, парк ШФЛУ с насосной) по эстакадам 7610-01, 7603 | 7170 | ATX
35 | Узел обеспечения топливным газом объектов ОЗХ и транспорт топливного газа до потребителей | 1 | FG | 35.1.10.FG.7610-01 | 10 | Топливный/природный газ_Эстакада от узла обеспечения топливным газом объектов ОЗХ до парка ШФЛУ с насосной | Трубопроводы топливного газа от узла обеспечения топливным газом объектов ОЗХ до границ площадок потребителей (площадка узлов коммерческого учета, парк ШФЛУ с насосной) по эстакадам 7610-01, 7603 | 7170 | TK
35 | Узел обеспечения топливным газом объектов ОЗХ и транспорт топливного газа до потребителей | 1 | FG | 35.1.10.FG.7610-01 | 10 | Топливный/природный газ_Эстакада от узла обеспечения топливным газом объектов ОЗХ до парка ШФЛУ с насосной | Трубопроводы топливного газа от узла обеспечения топливным газом объектов ОЗХ до границ площадок потребителей (площадка узлов коммерческого учета, парк ШФЛУ с насосной) по эстакадам 7610-01, 7603 | 7107 | ATX
35 | Узел обеспечения топливным газом объектов ОЗХ и транспорт топливного газа до потребителей | 1 | FG | 35.1.10.FG.7610-01 | 10 | Топливный/природный газ_Эстакада от узла обеспечения топливным газом объектов ОЗХ до парка ШФЛУ с насосной | Трубопроводы топливного газа от узла обеспечения топливным газом объектов ОЗХ до границ площадок потребителей (площадка узлов коммерческого учета, парк ШФЛУ с насосной) по эстакадам 7610-01, 7603 | 7107 | TK
35 | Узел обеспечения топливным газом объектов ОЗХ и транспорт топливного газа до потребителей | 1 | FG | 35.1.10.FG.7610-01 | 10 | Топливный/природный газ_Эстакада от узла обеспечения топливным газом объектов ОЗХ до парка ШФЛУ с насосной | Трубопроводы топливного газа от узла обеспечения топливным газом объектов ОЗХ до границ площадок потребителей (площадка узлов коммерческого учета, парк ШФЛУ с насосной) по эстакадам 7610-01, 7603 | 7603 | TK
35 | Узел обеспечения топливным газом объектов ОЗХ и транспорт топливного газа до потребителей | 1 | FG | 35.1.11.FG.7610-02 | 11 | Топливный/природный газ_Эстакада от узла обеспечения топливным газом объектов ОЗХ до парка бутена-1 с насосной и котельной | Трубопроводы топливного газа от узла обеспечения топливным газом объектов ОЗХ до границ площадок потребителей (промежуточный парк бутена-1 с насосной, котельная) по эстакадам 7610-01, 7610-02, 7610-04 | 7610-01 | TK
35 | Узел обеспечения топливным газом объектов ОЗХ и транспорт топливного газа до потребителей | 1 | FG | 35.1.11.FG.7610-02 | 11 | Топливный/природный газ_Эстакада от узла обеспечения топливным газом объектов ОЗХ до парка бутена-1 с насосной и котельной | Трубопроводы топливного газа от узла обеспечения топливным газом объектов ОЗХ до границ площадок потребителей (промежуточный парк бутена-1 с насосной, котельная) по эстакадам 7610-01, 7610-02, 7610-04 | 6713 | ATX
35 | Узел обеспечения топливным газом объектов ОЗХ и транспорт топливного газа до потребителей | 1 | FG | 35.1.11.FG.7610-02 | 11 | Топливный/природный газ_Эстакада от узла обеспечения топливным газом объектов ОЗХ до парка бутена-1 с насосной и котельной | Трубопроводы топливного газа от узла обеспечения топливным газом объектов ОЗХ до границ площадок потребителей (промежуточный парк бутена-1 с насосной, котельная) по эстакадам 7610-01, 7610-02, 7610-04 | 6713 | TK
35 | Узел обеспечения топливным газом объектов ОЗХ и транспорт топливного газа до потребителей | 1 | FG | 35.1.11.FG.7610-02 | 11 | Топливный/природный газ_Эстакада от узла обеспечения топливным газом объектов ОЗХ до парка бутена-1 с насосной и котельной | Трубопроводы топливного газа от узла обеспечения топливным газом объектов ОЗХ до границ площадок потребителей (промежуточный парк бутена-1 с насосной, котельная) по эстакадам 7610-01, 7610-02, 7610-04 | 7130 | ATX
35 | Узел обеспечения топливным газом объектов ОЗХ и транспорт топливного газа до потребителей | 1 | FG | 35.1.11.FG.7610-02 | 11 | Топливный/природный газ_Эстакада от узла обеспечения топливным газом объектов ОЗХ до парка бутена-1 с насосной и котельной | Трубопроводы топливного газа от узла обеспечения топливным газом объектов ОЗХ до границ площадок потребителей (промежуточный парк бутена-1 с насосной, котельная) по эстакадам 7610-01, 7610-02, 7610-04 | 7130 | TK
35 | Узел обеспечения топливным газом объектов ОЗХ и транспорт топливного газа до потребителей | 1 | FG | 35.1.11.FG.7610-02 | 11 | Топливный/природный газ_Эстакада от узла обеспечения топливным газом объектов ОЗХ до парка бутена-1 с насосной и котельной | Трубопроводы топливного газа от узла обеспечения топливным газом объектов ОЗХ до границ площадок потребителей (промежуточный парк бутена-1 с насосной, котельная) по эстакадам 7610-01, 7610-02, 7610-04 | 7610-02 | TK
35 | Узел обеспечения топливным газом объектов ОЗХ и транспорт топливного газа до потребителей | 1 | FG | 35.1.11.FG.7610-02 | 11 | Топливный/природный газ_Эстакада от узла обеспечения топливным газом объектов ОЗХ до парка бутена-1 с насосной и котельной | Трубопроводы топливного газа от узла обеспечения топливным газом объектов ОЗХ до границ площадок потребителей (промежуточный парк бутена-1 с насосной, котельная) по эстакадам 7610-01, 7610-02, 7610-04 | 7610-04 | TK
35 | Узел обеспечения топливным газом объектов ОЗХ и транспорт топливного газа до потребителей | 3 | ACS | 35.3.01.ACS.6713 | 01 | КИПиА_Узел обеспечения топливным газом объектов ОЗХ | Автоматизированная система управления технологическим процессом | 6713 | AK
35 | Узел обеспечения топливным газом объектов ОЗХ и транспорт топливного газа до потребителей | 4 | WW | 35.4.01.WW.6713 | 01 | Промышленно-ливневая канализация_Узел обеспечения топливным газом объектов ОЗХ | Трубопроводы промышленно-ливневой канализации | 6713 | NK
35 | Узел обеспечения топливным газом объектов ОЗХ и транспорт топливного газа до потребителей | 4 | EO | 35.4.02.EO.6713 | 02 | Сети освещения_Узел обеспечения топливным газом объектов ОЗХ |  | 6713 | EO
35 | Узел обеспечения топливным газом объектов ОЗХ и транспорт топливного газа до потребителей | 4 | ES | 35.4.03.ES.6713 | 03 | Электроснабжение_Узел обеспечения топливным газом объектов ОЗХ | Молниезащита и заземление | 6713 | EM
35 | Узел обеспечения топливным газом объектов ОЗХ и транспорт топливного газа до потребителей | 4 | PA/GA | 35.4.04.PA/GA.6713 | 04 | ДСиГО_Узел обеспечения топливным газом объектов ОЗХ | Диспетчерская связь и голосовое оповещение | 6713 | SS
35 | Узел обеспечения топливным газом объектов ОЗХ и транспорт топливного газа до потребителей | 4 | PA/GA | 35.4.04.PA/GA.6713 | 04 | ДСиГО_Узел обеспечения топливным газом объектов ОЗХ | Диспетчерская связь и голосовое оповещение | 6713 | SS12
35 | Узел обеспечения топливным газом объектов ОЗХ и транспорт топливного газа до потребителей | 4 | F&G | 35.4.05.F&G.6713 | 05 | ПДК/ДВК_Узел обеспечения топливным газом объектов ОЗХ | Система контроля загазованности | 6713 | AK
35 | Узел обеспечения топливным газом объектов ОЗХ и транспорт топливного газа до потребителей | 4 | HO | 35.4.06.HO.6713 | 06 | ГПМ_Узел обеспечения топливным газом объектов ОЗХ | Грузоподъёмные механизмы (3 тали ручные) | 6713 | TK
35 | Узел обеспечения топливным газом объектов ОЗХ и транспорт топливного газа до потребителей | 4 | HS | 35.4.07.HS.6713 | 07 | Электрообогрев. Узел обеспечения топливным газом объектов ОЗХ | Электроснабжения электрообогрева | 6713 | EME40
35 | Узел обеспечения топливным газом объектов ОЗХ и транспорт топливного газа до потребителей | 4 | HS | 35.4.07.HS.6713 | 07 | Электрообогрев. Узел обеспечения топливным газом объектов ОЗХ | Электроснабжения электрообогрева | 6713 | EME90
35 | Узел обеспечения топливным газом объектов ОЗХ и транспорт топливного газа до потребителей | 4 | HS | 35.4.07.HS.6713 | 07 | Электрообогрев. Узел обеспечения топливным газом объектов ОЗХ | Греющии кабели | 6713 | TTE30
35 | Узел обеспечения топливным газом объектов ОЗХ и транспорт топливного газа до потребителей | 4 | HS | 35.4.07.HS.6713 | 07 | Электрообогрев. Узел обеспечения топливным газом объектов ОЗХ | Греющии кабели | 6713 | TTE40
35 | Узел обеспечения топливным газом объектов ОЗХ и транспорт топливного газа до потребителей | 4 | HS | 35.4.07.HS.6713 | 07 | Электрообогрев. Узел обеспечения топливным газом объектов ОЗХ | Греющии кабели | 6713 | TTE90
35 | Узел обеспечения топливным газом объектов ОЗХ и транспорт топливного газа до потребителей | 4 | HS | 35.4.07.HS.6713 | 07 | Электрообогрев. Узел обеспечения топливным газом объектов ОЗХ | Автоматизация системы электрообогрева | 6713 | AKE40
35 | Узел обеспечения топливным газом объектов ОЗХ и транспорт топливного газа до потребителей | 4 | HS | 35.4.07.HS.6713 | 07 | Электрообогрев. Узел обеспечения топливным газом объектов ОЗХ | Автоматизация системы электрообогрева | 6713 | AKE90
35 | Узел обеспечения топливным газом объектов ОЗХ и транспорт топливного газа до потребителей | 4 | HS | 35.4.07.HS.6713 | 07 | Электрообогрев. Газорегуляторный пункт шкафной на период пуска и остановочных ремонтов ЗСНХ | Греющии кабели | 7492 | TTE40
36 | Котельная | 1 | HWS1/HWR1 | 36.1.01.HWS1/HWR1.7490 | 01 | Сетевая вода сети №1_Котельная | Трубопроводы и оборудование прямой (130 С) и обратной (70 С) сетевой воды сети №1 (насосные группы, подвод обраной сетевой воды к водогрейным котлам и отвод нагретой прямой сетевой воды от котлов, подвод обраной сетевой воды к теплообменникам паровой части и отвод нагретой прямой сетевой воды от теплообменников, подвод прямой сетевой воды к теплообенникам греющим сеть №2, техническую воду для ХВО, ГВС и умягченную воду паровых котлов и отвод обратной сетевой воды от теплообменников). | 7490 | TM1
36 | Котельная | 1 | HWS1/HWR1 | 36.1.01.HWS1/HWR1.7490 | 01 | Сетевая вода сети №1_Котельная | Трубопроводы и оборудование прямой (130 С) и обратной (70 С) сетевой воды сети №1 (насосные группы, подвод обраной сетевой воды к водогрейным котлам и отвод нагретой прямой сетевой воды от котлов, подвод обраной сетевой воды к теплообменникам паровой части и отвод нагретой прямой сетевой воды от теплообменников, подвод прямой сетевой воды к теплообенникам греющим сеть №2, техническую воду для ХВО, ГВС и умягченную воду паровых котлов и отвод обратной сетевой воды от теплообменников). | 7490 | ATM1
36 | Котельная | 1 | HWS1/HWR1 | 36.1.01.HWS1/HWR1.7490 | 01 | Сетевая вода сети №1_Котельная | Трубопроводы и оборудование прямой (130 С) и обратной (70 С) сетевой воды сети №1 (насосные группы, подвод обраной сетевой воды к водогрейным котлам и отвод нагретой прямой сетевой воды от котлов, подвод обраной сетевой воды к теплообменникам паровой части и отвод нагретой прямой сетевой воды от теплообменников, подвод прямой сетевой воды к теплообенникам греющим сеть №2, техническую воду для ХВО, ГВС и умягченную воду паровых котлов и отвод обратной сетевой воды от теплообменников). | 7490 | TM2
36 | Котельная | 1 | HWS1/HWR1 | 36.1.01.HWS1/HWR1.7490 | 01 | Сетевая вода сети №1_Котельная | Трубопроводы и оборудование прямой (130 С) и обратной (70 С) сетевой воды сети №1 (насосные группы, подвод обраной сетевой воды к водогрейным котлам и отвод нагретой прямой сетевой воды от котлов, подвод обраной сетевой воды к теплообменникам паровой части и отвод нагретой прямой сетевой воды от теплообменников, подвод прямой сетевой воды к теплообенникам греющим сеть №2, техническую воду для ХВО, ГВС и умягченную воду паровых котлов и отвод обратной сетевой воды от теплообменников). | 7490 | ATM2
36 | Котельная | 1 | HWS2/HWR2 | 36.1.02.HWS2/HWR2.7490 | 02 | Сетевая вода сети №2_Котельная | Трубопроводы и оборудование прямой (90 С) и обратной (60 С) сетевой воды сети №2 (подвод обраной сетевой воды к теплообенникам греющим сетевой водой от сети №1, насосное оборудование, теплообменники и отвод нагретой прямой сетевой воды от теплообменников). | 7490 | TM1
36 | Котельная | 1 | HWS2/HWR2 | 36.1.02.HWS2/HWR2.7490 | 02 | Сетевая вода сети №2_Котельная | Трубопроводы и оборудование прямой (90 С) и обратной (60 С) сетевой воды сети №2 (подвод обраной сетевой воды к теплообенникам греющим сетевой водой от сети №1, насосное оборудование, теплообменники и отвод нагретой прямой сетевой воды от теплообменников). | 7490 | ATM1
36 | Котельная | 1 | Т03/Т04 | 36.1.03.T03/T04.7490 | 03 | ГВС_Котельная | Трубопроводы и оборудование ГВС (подвод ГВС к теплообенникам греющим сетевой водой от сети №1, насосное оборудование, теплообменники и отвод нагретого ГВС от теплообменников). | 7490 | TM1
36 | Котельная | 1 | Т03/Т04 | 36.1.03.T03/T04.7490 | 03 | ГВС_Котельная | Трубопроводы и оборудование ГВС (подвод ГВС к теплообенникам греющим сетевой водой от сети №1, насосное оборудование, теплообменники и отвод нагретого ГВС от теплообменников). | 7490 | ATM1
36 | Котельная | 1 | UW | 36.1.04.UW.7490 | 04 | Техническая вода_Котельная | Трубопроводы и оборудование технической воды (подвод технической воды к теплообенникам греющим сетевой водой от сети №1, теплообменники и отвод нагретой технической воды от теплообменников к ХВО). | 7490 | TM1
36 | Котельная | 1 | UW | 36.1.04.UW.7490 | 04 | Техническая вода_Котельная | Трубопроводы и оборудование технической воды (подвод технической воды к теплообенникам греющим сетевой водой от сети №1, теплообменники и отвод нагретой технической воды от теплообменников к ХВО). | 7490 | ATM1
36 | Котельная | 1 | UW | 36.1.04.UW.7490 | 04 | Техническая вода_Котельная | Трубопроводы и оборудование технической воды (подвод технической воды к теплообенникам греющим сетевой водой от сети №1, теплообменники и отвод нагретой технической воды от теплообменников к ХВО). | 7490 | TM2
36 | Котельная | 1 | UW | 36.1.04.UW.7490 | 04 | Техническая вода_Котельная | Трубопроводы и оборудование технической воды (подвод технической воды к теплообенникам греющим сетевой водой от сети №1, теплообменники и отвод нагретой технической воды от теплообменников к ХВО). | 7490 | ATM2
36 | Котельная | 1 | UW | 36.1.04.UW.7490 | 04 | Техническая вода_Котельная | Трубопроводы и оборудование технической воды (подвод технической воды к теплообенникам греющим сетевой водой от сети №1, теплообменники и отвод нагретой технической воды от теплообменников к ХВО). | 7490 | TM3
36 | Котельная | 1 | UW | 36.1.04.UW.7490 | 04 | Техническая вода_Котельная | Трубопроводы и оборудование технической воды (подвод технической воды к теплообенникам греющим сетевой водой от сети №1, теплообменники и отвод нагретой технической воды от теплообменников к ХВО). | 7490 | ATM3
36 | Котельная | 1 | UW | 36.1.04.UW.7490 | 04 | Техническая вода_Котельная | Трубопроводы и оборудование технической воды (подвод технической воды к теплообенникам греющим сетевой водой от сети №1, теплообменники и отвод нагретой технической воды от теплообменников к ХВО). | 7490 | VK
36 | Котельная | 1 | DW | 36.1.05.DW.7490 | 05 | Деминерализованная вода_Котельная | Трубопроводы и оборудование подпиточной воды для тепловой сети (подвод подпиточной воды к системам сетевой водой сети №1,2 от ХВО, насосные группы, установка умягчения непрерывного действия, установка умягчения переодического действия, баки запаса химочищенной воды, комплекс дозирования реагента для О2, комплекс дозирования реагента для рН, бак). | 7490 | TM1
36 | Котельная | 1 | DW | 36.1.05.DW.7490 | 05 | Деминерализованная вода_Котельная | Трубопроводы и оборудование подпиточной воды для тепловой сети (подвод подпиточной воды к системам сетевой водой сети №1,2 от ХВО, насосные группы, установка умягчения непрерывного действия, установка умягчения переодического действия, баки запаса химочищенной воды, комплекс дозирования реагента для О2, комплекс дозирования реагента для рН, бак). | 7490 | ATM1
36 | Котельная | 1 | DW | 36.1.05.DW.7490 | 05 | Деминерализованная вода_Котельная | Трубопроводы и оборудование подпиточной воды для тепловой сети (подвод подпиточной воды к системам сетевой водой сети №1,2 от ХВО, насосные группы, установка умягчения непрерывного действия, установка умягчения переодического действия, баки запаса химочищенной воды, комплекс дозирования реагента для О2, комплекс дозирования реагента для рН, бак). | 7490 | TM3
36 | Котельная | 1 | DW | 36.1.05.DW.7490 | 05 | Деминерализованная вода_Котельная | Трубопроводы и оборудование подпиточной воды для тепловой сети (подвод подпиточной воды к системам сетевой водой сети №1,2 от ХВО, насосные группы, установка умягчения непрерывного действия, установка умягчения переодического действия, баки запаса химочищенной воды, комплекс дозирования реагента для О2, комплекс дозирования реагента для рН, бак). | 7490 | ATM3
36 | Котельная | 1 | BFG | 36.1.06.BFG.7490 | 06 | Топливный газ_Котельная | Трубопроводы и оборудование подачи топливного газа к водогрейным и паровым котлам | 7490 | GSV
36 | Котельная | 1 | UA | 36.1.07.UA.7490 | 07 | Воздух технический_Котельная | Трубопроводы технического воздуха котельной | 7490 | GSV
36 | Котельная | 1 | LPN | 36.1.08.LPN.7490 | 08 | Азот низкого давления_Котельная | Трубопроводы азота низкого давления котельной | 7490 | GSV
36 | Котельная | 1 | BS | 36.1.09.BS.7490 | 09 | Пар в котельной_Котельная | Трубопроводы и оборудование пара низкого давления в котельной | 7490 | TM2
36 | Котельная | 1 | BS | 36.1.09.BS.7490 | 09 | Пар в котельной_Котельная | Трубопроводы и оборудование пара низкого давления в котельной | 7490 | ATM2
36 | Котельная | 1 | BS | 36.1.10.BS.7610-02 | 10 | Пар из котельной_Эстакада от котельной | Трубопроводы пара из котельной до границ площадок потребителей (парк ШФЛУ с насосной, факельное хозяйство, площадка узлов коммерческого учета, разводка трубопроводов пара из котельной по площадке узлов коммерческого учёта, узел обеспечения топливным газом объектов ОЗХ, промежуточный парк бутена-1 с насосной, парк гексена-1 с насосной и автомобильной сливной эстакадой, компрессорная установка топливного газа, разводка трубопроводов пара из котельной по компрессорной установки топливного газа) по эстакадам 7610-04, 7610-02, 7610-01, 7603, 7610-03,7622 | 7610-04 | TK
36 | Котельная | 1 | BS | 36.1.10.BS.7610-02 | 10 | Пар из котельной_Эстакада от котельной | Трубопроводы пара из котельной до границ площадок потребителей (парк ШФЛУ с насосной, факельное хозяйство, площадка узлов коммерческого учета, разводка трубопроводов пара из котельной по площадке узлов коммерческого учёта, узел обеспечения топливным газом объектов ОЗХ, промежуточный парк бутена-1 с насосной, парк гексена-1 с насосной и автомобильной сливной эстакадой, компрессорная установка топливного газа, разводка трубопроводов пара из котельной по компрессорной установки топливного газа) по эстакадам 7610-04, 7610-02, 7610-01, 7603, 7610-03,7622 | 7610-02 | TK
36 | Котельная | 1 | BS | 36.1.10.BS.7610-02 | 10 | Пар из котельной_Эстакада от котельной | Трубопроводы пара из котельной до границ площадок потребителей (парк ШФЛУ с насосной, факельное хозяйство, площадка узлов коммерческого учета, разводка трубопроводов пара из котельной по площадке узлов коммерческого учёта, узел обеспечения топливным газом объектов ОЗХ, промежуточный парк бутена-1 с насосной, парк гексена-1 с насосной и автомобильной сливной эстакадой, компрессорная установка топливного газа, разводка трубопроводов пара из котельной по компрессорной установки топливного газа) по эстакадам 7610-04, 7610-02, 7610-01, 7603, 7610-03,7622 | 7610-01 | TK
36 | Котельная | 1 | BS | 36.1.10.BS.7610-02 | 10 | Пар из котельной_Эстакада от котельной | Трубопроводы пара из котельной до границ площадок потребителей (парк ШФЛУ с насосной, факельное хозяйство, площадка узлов коммерческого учета, разводка трубопроводов пара из котельной по площадке узлов коммерческого учёта, узел обеспечения топливным газом объектов ОЗХ, промежуточный парк бутена-1 с насосной, парк гексена-1 с насосной и автомобильной сливной эстакадой, компрессорная установка топливного газа, разводка трубопроводов пара из котельной по компрессорной установки топливного газа) по эстакадам 7610-04, 7610-02, 7610-01, 7603, 7610-03,7622 | 7603 | TK
36 | Котельная | 1 | BS | 36.1.10.BS.7610-02 | 10 | Пар из котельной_Эстакада от котельной | Трубопроводы пара из котельной до границ площадок потребителей (парк ШФЛУ с насосной, факельное хозяйство, площадка узлов коммерческого учета, разводка трубопроводов пара из котельной по площадке узлов коммерческого учёта, узел обеспечения топливным газом объектов ОЗХ, промежуточный парк бутена-1 с насосной, парк гексена-1 с насосной и автомобильной сливной эстакадой, компрессорная установка топливного газа, разводка трубопроводов пара из котельной по компрессорной установки топливного газа) по эстакадам 7610-04, 7610-02, 7610-01, 7603, 7610-03,7622 | 7107 | ATX
36 | Котельная | 1 | BS | 36.1.10.BS.7610-02 | 10 | Пар из котельной_Эстакада от котельной | Трубопроводы пара из котельной до границ площадок потребителей (парк ШФЛУ с насосной, факельное хозяйство, площадка узлов коммерческого учета, разводка трубопроводов пара из котельной по площадке узлов коммерческого учёта, узел обеспечения топливным газом объектов ОЗХ, промежуточный парк бутена-1 с насосной, парк гексена-1 с насосной и автомобильной сливной эстакадой, компрессорная установка топливного газа, разводка трубопроводов пара из котельной по компрессорной установки топливного газа) по эстакадам 7610-04, 7610-02, 7610-01, 7603, 7610-03,7622 | 7107 | TK
36 | Котельная | 1 | BS | 36.1.10.BS.7610-02 | 10 | Пар из котельной_Эстакада от котельной | Трубопроводы пара из котельной до границ площадок потребителей (парк ШФЛУ с насосной, факельное хозяйство, площадка узлов коммерческого учета, разводка трубопроводов пара из котельной по площадке узлов коммерческого учёта, узел обеспечения топливным газом объектов ОЗХ, промежуточный парк бутена-1 с насосной, парк гексена-1 с насосной и автомобильной сливной эстакадой, компрессорная установка топливного газа, разводка трубопроводов пара из котельной по компрессорной установки топливного газа) по эстакадам 7610-04, 7610-02, 7610-01, 7603, 7610-03,7622 | 7155 | ATX
36 | Котельная | 1 | BS | 36.1.10.BS.7610-02 | 10 | Пар из котельной_Эстакада от котельной | Трубопроводы пара из котельной до границ площадок потребителей (парк ШФЛУ с насосной, факельное хозяйство, площадка узлов коммерческого учета, разводка трубопроводов пара из котельной по площадке узлов коммерческого учёта, узел обеспечения топливным газом объектов ОЗХ, промежуточный парк бутена-1 с насосной, парк гексена-1 с насосной и автомобильной сливной эстакадой, компрессорная установка топливного газа, разводка трубопроводов пара из котельной по компрессорной установки топливного газа) по эстакадам 7610-04, 7610-02, 7610-01, 7603, 7610-03,7622 | 7155 | TK
36 | Котельная | 1 | BS | 36.1.10.BS.7610-02 | 10 | Пар из котельной_Эстакада от котельной | Трубопроводы пара из котельной до границ площадок потребителей (парк ШФЛУ с насосной, факельное хозяйство, площадка узлов коммерческого учета, разводка трубопроводов пара из котельной по площадке узлов коммерческого учёта, узел обеспечения топливным газом объектов ОЗХ, промежуточный парк бутена-1 с насосной, парк гексена-1 с насосной и автомобильной сливной эстакадой, компрессорная установка топливного газа, разводка трубопроводов пара из котельной по компрессорной установки топливного газа) по эстакадам 7610-04, 7610-02, 7610-01, 7603, 7610-03,7622 | 7610-03 | TK
36 | Котельная | 1 | BS | 36.1.10.BS.7610-02 | 10 | Пар из котельной_Эстакада от котельной | Трубопроводы пара из котельной до границ площадок потребителей (парк ШФЛУ с насосной, факельное хозяйство, площадка узлов коммерческого учета, разводка трубопроводов пара из котельной по площадке узлов коммерческого учёта, узел обеспечения топливным газом объектов ОЗХ, промежуточный парк бутена-1 с насосной, парк гексена-1 с насосной и автомобильной сливной эстакадой, компрессорная установка топливного газа, разводка трубопроводов пара из котельной по компрессорной установки топливного газа) по эстакадам 7610-04, 7610-02, 7610-01, 7603, 7610-03,7622 | 7622 | TK
36 | Котельная | 1 | BS | 36.1.10.BS.7610-02 | 10 | Пар из котельной_Эстакада от котельной | Трубопроводы пара из котельной до границ площадок потребителей (парк ШФЛУ с насосной, факельное хозяйство, площадка узлов коммерческого учета, разводка трубопроводов пара из котельной по площадке узлов коммерческого учёта, узел обеспечения топливным газом объектов ОЗХ, промежуточный парк бутена-1 с насосной, парк гексена-1 с насосной и автомобильной сливной эстакадой, компрессорная установка топливного газа, разводка трубопроводов пара из котельной по компрессорной установки топливного газа) по эстакадам 7610-04, 7610-02, 7610-01, 7603, 7610-03,7622 | 6713 | ATX
36 | Котельная | 1 | BS | 36.1.10.BS.7610-02 | 10 | Пар из котельной_Эстакада от котельной | Трубопроводы пара из котельной до границ площадок потребителей (парк ШФЛУ с насосной, факельное хозяйство, площадка узлов коммерческого учета, разводка трубопроводов пара из котельной по площадке узлов коммерческого учёта, узел обеспечения топливным газом объектов ОЗХ, промежуточный парк бутена-1 с насосной, парк гексена-1 с насосной и автомобильной сливной эстакадой, компрессорная установка топливного газа, разводка трубопроводов пара из котельной по компрессорной установки топливного газа) по эстакадам 7610-04, 7610-02, 7610-01, 7603, 7610-03,7622 | 6713 | TK
36 | Котельная | 1 | BS | 36.1.10.BS.7610-02 | 10 | Пар из котельной_Эстакада от котельной | Трубопроводы пара из котельной до границ площадок потребителей (парк ШФЛУ с насосной, факельное хозяйство, площадка узлов коммерческого учета, разводка трубопроводов пара из котельной по площадке узлов коммерческого учёта, узел обеспечения топливным газом объектов ОЗХ, промежуточный парк бутена-1 с насосной, парк гексена-1 с насосной и автомобильной сливной эстакадой, компрессорная установка топливного газа, разводка трубопроводов пара из котельной по компрессорной установки топливного газа) по эстакадам 7610-04, 7610-02, 7610-01, 7603, 7610-03,7622 | 7170 | ATX
36 | Котельная | 1 | BS | 36.1.10.BS.7610-02 | 10 | Пар из котельной_Эстакада от котельной | Трубопроводы пара из котельной до границ площадок потребителей (парк ШФЛУ с насосной, факельное хозяйство, площадка узлов коммерческого учета, разводка трубопроводов пара из котельной по площадке узлов коммерческого учёта, узел обеспечения топливным газом объектов ОЗХ, промежуточный парк бутена-1 с насосной, парк гексена-1 с насосной и автомобильной сливной эстакадой, компрессорная установка топливного газа, разводка трубопроводов пара из котельной по компрессорной установки топливного газа) по эстакадам 7610-04, 7610-02, 7610-01, 7603, 7610-03,7622 | 7170 | TK
36 | Котельная | 1 | BS | 36.1.10.BS.7610-02 | 10 | Пар из котельной_Эстакада от котельной | Трубопроводы пара из котельной до границ площадок потребителей (парк ШФЛУ с насосной, факельное хозяйство, площадка узлов коммерческого учета, разводка трубопроводов пара из котельной по площадке узлов коммерческого учёта, узел обеспечения топливным газом объектов ОЗХ, промежуточный парк бутена-1 с насосной, парк гексена-1 с насосной и автомобильной сливной эстакадой, компрессорная установка топливного газа, разводка трубопроводов пара из котельной по компрессорной установки топливного газа) по эстакадам 7610-04, 7610-02, 7610-01, 7603, 7610-03,7622 | 7130 | ATX
36 | Котельная | 1 | BS | 36.1.10.BS.7610-02 | 10 | Пар из котельной_Эстакада от котельной | Трубопроводы пара из котельной до границ площадок потребителей (парк ШФЛУ с насосной, факельное хозяйство, площадка узлов коммерческого учета, разводка трубопроводов пара из котельной по площадке узлов коммерческого учёта, узел обеспечения топливным газом объектов ОЗХ, промежуточный парк бутена-1 с насосной, парк гексена-1 с насосной и автомобильной сливной эстакадой, компрессорная установка топливного газа, разводка трубопроводов пара из котельной по компрессорной установки топливного газа) по эстакадам 7610-04, 7610-02, 7610-01, 7603, 7610-03,7622 | 7130 | TK
36 | Котельная | 1 | BS | 36.1.10.BS.7610-02 | 10 | Пар из котельной_Эстакада от котельной | Трубопроводы пара из котельной до границ площадок потребителей (парк ШФЛУ с насосной, факельное хозяйство, площадка узлов коммерческого учета, разводка трубопроводов пара из котельной по площадке узлов коммерческого учёта, узел обеспечения топливным газом объектов ОЗХ, промежуточный парк бутена-1 с насосной, парк гексена-1 с насосной и автомобильной сливной эстакадой, компрессорная установка топливного газа, разводка трубопроводов пара из котельной по компрессорной установки топливного газа) по эстакадам 7610-04, 7610-02, 7610-01, 7603, 7610-03,7622 | 7151 | ATX
36 | Котельная | 1 | BS | 36.1.10.BS.7610-02 | 10 | Пар из котельной_Эстакада от котельной | Трубопроводы пара из котельной до границ площадок потребителей (парк ШФЛУ с насосной, факельное хозяйство, площадка узлов коммерческого учета, разводка трубопроводов пара из котельной по площадке узлов коммерческого учёта, узел обеспечения топливным газом объектов ОЗХ, промежуточный парк бутена-1 с насосной, парк гексена-1 с насосной и автомобильной сливной эстакадой, компрессорная установка топливного газа, разводка трубопроводов пара из котельной по компрессорной установки топливного газа) по эстакадам 7610-04, 7610-02, 7610-01, 7603, 7610-03,7622 | 7151 | TK
36 | Котельная | 1 | DRW | 36.1.11.DRW.7490 | 11 | Дренажные воды_Котельная | Трубопроводы дренажных вод водогрейных котлов, насосов P-1103A..D, P-1104A..C, P-1105A,B, P-1106A,B, P-1110A,B, P-1111A,B, теплообменников E-1101A,B, E-1102A,B, E-1105A,B, бака T-1102 | 7490 | TM1
36 | Котельная | 1 | DRW | 36.1.11.DRW.7490 | 11 | Дренажные воды_Котельная | Трубопроводы дренажных вод водогрейных котлов, насосов P-1103A..D, P-1104A..C, P-1105A,B, P-1106A,B, P-1110A,B, P-1111A,B, теплообменников E-1101A,B, E-1102A,B, E-1105A,B, бака T-1102 | 7490 | ATM1
36 | Котельная | 1 | DRW | 36.1.11.DRW.7490 | 11 | Дренажные воды_Котельная | Трубопроводы дренажных вод водогрейных котлов, насосов P-1103A..D, P-1104A..C, P-1105A,B, P-1106A,B, P-1110A,B, P-1111A,B, теплообменников E-1101A,B, E-1102A,B, E-1105A,B, бака T-1102 | 7490 | VK
36 | Котельная | 1 | BC | 36.1.12.BC.7490 | 12 | Конденсат_Котельная | Трубопроводы и оборудование конденсата пара низкого давления в котельной | 7490 | TM2
36 | Котельная | 1 | BC | 36.1.12.BC.7490 | 12 | Конденсат_Котельная | Трубопроводы и оборудование конденсата пара низкого давления в котельной | 7490 | ATM2
36 | Котельная | 1 | DRW | 36.1.13.DRW.7490 | 13 | Дренажные воды_Котельная | Трубопроводы дренажных вод паровых котлов. | 7490 | TM2
36 | Котельная | 1 | DRW | 36.1.13.DRW.7490 | 13 | Дренажные воды_Котельная | Трубопроводы дренажных вод паровых котлов. | 7490 | ATM2
36 | Котельная | 1 | DRW | 36.1.13.DRW.7490 | 13 | Дренажные воды_Котельная | Трубопроводы дренажных вод паровых котлов. | 7490 | VK
36 | Котельная | 1 | DRW | 36.1.14.DRW.7490 | 14 | Дренажные воды_Котельная | Трубопроводы и оборудование непрерывной продувки. | 7490 | TM2
36 | Котельная | 1 | DRW | 36.1.14.DRW.7490 | 14 | Дренажные воды_Котельная | Трубопроводы и оборудование непрерывной продувки. | 7490 | ATM2
36 | Котельная | 1 | DW | 36.1.15.DW.7490 | 15 | Деминерализованная вода_Котельная | Трубопроводы и оборудование подпиточной воды для паровых котлов (подвод умягченной воды к паровым котлам от ХВО, насосные группы, установка умягчения непрерывного действия, комплекс дозирования реагента для О2, рН и предотвращения накипеообразования). | 7490 | TM2
36 | Котельная | 1 | DW | 36.1.15.DW.7490 | 15 | Деминерализованная вода_Котельная | Трубопроводы и оборудование подпиточной воды для паровых котлов (подвод умягченной воды к паровым котлам от ХВО, насосные группы, установка умягчения непрерывного действия, комплекс дозирования реагента для О2, рН и предотвращения накипеообразования). | 7490 | ATM2
36 | Котельная | 1 | DW | 36.1.15.DW.7490 | 15 | Деминерализованная вода_Котельная | Трубопроводы и оборудование подпиточной воды для паровых котлов (подвод умягченной воды к паровым котлам от ХВО, насосные группы, установка умягчения непрерывного действия, комплекс дозирования реагента для О2, рН и предотвращения накипеообразования). | 7490 | TM3
36 | Котельная | 1 | DW | 36.1.15.DW.7490 | 15 | Деминерализованная вода_Котельная | Трубопроводы и оборудование подпиточной воды для паровых котлов (подвод умягченной воды к паровым котлам от ХВО, насосные группы, установка умягчения непрерывного действия, комплекс дозирования реагента для О2, рН и предотвращения накипеообразования). | 7490 | ATM3
36 | Котельная | 1 | SSW | 36.1.16.SSW.7490 | 16 | Солевой раствор_Котельная | Трубопроводы и оборудование приготовления солевого раствора. | 7490 | TM3
36 | Котельная | 1 | SSW | 36.1.16.SSW.7490 | 16 | Солевой раствор_Котельная | Трубопроводы и оборудование приготовления солевого раствора. | 7490 | ATM3
36 | Котельная | 1 | CB | 36.1.17.CB.7490 | 17 | Солесодержащие стоки_Котельная | Трубопроводы солесодержащих стоков. | 7490 | TM3
36 | Котельная | 1 | CB | 36.1.17.CB.7490 | 17 | Солесодержащие стоки_Котельная | Трубопроводы солесодержащих стоков. | 7490 | ATM3
36 | Котельная | 1 | CB | 36.1.17.CB.7490 | 17 | Солесодержащие стоки_Котельная | Трубопроводы солесодержащих стоков. | 7490 | VK
36 | Котельная | 1 | CB | 36.1.17.CB.7490 | 17 | Солесодержащие стоки_Котельная | Трубопроводы солесодержащих стоков. | 6915-01 | NVK
36 | Котельная | 1 | CB | 36.1.17.CB.7490 | 17 | Солесодержащие стоки_Котельная | Трубопроводы солесодержащих стоков. | 7491 | VK
36 | Котельная | 1 | BOS | 36.1.18.BOS.7490 | 18 | Паровой котел_Котельная | 2 (1 в резерве) паровых котла, включая газоходы. | 7490 | TM2
36 | Котельная | 1 | BOS | 36.1.18.BOS.7490 | 18 | Паровой котел_Котельная | 2 (1 в резерве) паровых котла, включая газоходы. | 7490 | TM5
36 | Котельная | 1 | BOS | 36.1.18.BOS.7490 | 18 | Паровой котел_Котельная | 2 (1 в резерве) паровых котла, включая газоходы. | 7490 | ATM2
36 | Котельная | 1 | BOW | 36.1.19.BOW.7490 | 19 | Водогрейный котел_Котельная | 6 (1 в резерве) водогрейных котлов, включая воздуховоды, вентиляторы, газоходы и дымовую трубу. | 7490 | TM1
36 | Котельная | 1 | BOW | 36.1.19.BOW.7490 | 19 | Водогрейный котел_Котельная | 6 (1 в резерве) водогрейных котлов, включая воздуховоды, вентиляторы, газоходы и дымовую трубу. | 7490 | ATM1
36 | Котельная | 1 | BOW | 36.1.19.BOW.7490 | 19 | Водогрейный котел_Котельная | 6 (1 в резерве) водогрейных котлов, включая воздуховоды, вентиляторы, газоходы и дымовую трубу. | 7490 | TM5
36 | Котельная | 1 | BOW | 36.1.19.BOW.7490 | 19 | Водогрейный котел_Котельная | 6 (1 в резерве) водогрейных котлов, включая воздуховоды, вентиляторы, газоходы и дымовую трубу. | 7490 | KM3
36 | Котельная | 1 | PW | 36.1.20.PW.7490 | 20 | ХПВ_Котельная | Трубопроводы хозяйственно-питьевого водопровода для подпитки ГВС. | 7490 | TM1
36 | Котельная | 1 | PW | 36.1.20.PW.7490 | 20 | ХПВ_Котельная | Трубопроводы хозяйственно-питьевого водопровода для подпитки ГВС. | 7490 | ATM1
36 | Котельная | 1 | SW | 36.1.21.SW.7491 | 21 | КНС солесодержащих стоков_Котельная | КНС солесодержащих стоков | 7491 | VK
36 | Котельная | 2 | ECTS | 36.2.01.ECTS.7490 | 01 | КТП 10/0,69_Котельная | комплектная транформаторная подстанция Котельной 7490-ESS-001 | 7490 | EM1
36 | Котельная | 2 | ES | 36.2.02.ES.7490 | 02 | Электроснабжение 0,69кВ_Котельная | КЛ и потребители 0,69кВ | 7490 | EM1
36 | Котельная | 2 | ECTS | 36.2.03.ECTS.7490 | 03 | КТП 0,69/0,4_Котельная | комплектная транформаторная подстанция 0,69/0,4кВ 7490-ESS-002 | 7490 | EM2
36 | Котельная | 2 | ES | 36.2.04.ES.7490 | 04 | Электроснабжение 0,4кВ_Котельная | кабельные линии, щиты и потребители 0,4кВ | 7490 | EM2
36 | Котельная | 2 | ES | 36.2.05.ES.7491 | 05 | Электроснабжение КНС СС стоков | заземление КНС | 7491 | EM
36 | Котельная | 2 | MVL | 36.2.06.MVL.6045 | 06 | КЛ 10 кВ до КТП Котельной | КЛ 10 кВ от РУ-1 до КТП Котельной | 6045 | ES
36 | Котельная | 2 | UPS | 36.2.07.UPS.7491 | 07 | ИБП Котельной | Источники Бесперебойного питания Котельной | 7491 | EM
36 | Котельная | 3 | ACS | 36.3.01.ACS.7490 | 01 | САУ_Котельная | Автоматизированная система управления технологическим процессом | 7490 | AK1
36 | Котельная | 3 | ACS | 36.3.01.ACS.7490 | 01 | САУ_Котельная | Автоматизированная система управления технологическим процессом | 7490 | ASU
36 | Котельная | 3 | ACS | 36.3.01.ACS.7490 | 01 | САУ_Котельная | Автоматизированная система управления технологическим процессом | 7490 | AK2
36 | Котельная | 3 | ACS | 36.3.01.ACS.7490 | 01 | САУ_Котельная | Автоматизированная система управления технологическим процессом | 7490 | AGV
36 | Котельная | 3 | ACS | 36.3.01.ACS.7490 | 01 | САУ_Котельная | Автоматизированная система управления технологическим процессом | 7490 | AK3
36 | Котельная | 3 | ACS | 36.3.01.ACS.7490 | 01 | САУ_Котельная | Автоматизированная система управления технологическим процессом | 7490 | AK5
36 | Котельная | 4 | F | 36.4.01.F.7490 | 01 | Вентиляция и кондиционирование_Котельная | Приточная, вытяжная, дымоудаление, кондиционеры | 7490 | OV
36 | Котельная | 4 | PGS/PGR | 36.4.02.PGS/PGR.7490 | 02 | Отопление и тепловые узлы_Котельная | Трубопроводы и оборудование пропиленгликоля для отопления и теплоснабжения здания котельной | 7490 | TM4
36 | Котельная | 4 | PW/T03/T04 | 36.4.03.PW/T03/T04.7490 | 03 | Горячее и холодное водоснабжение_Котельная | Трубопроводы и оборудование горячего и холодного водоснабжения | 7490 | VK
36 | Котельная | 4 | SD | 36.4.04.SD.7490 | 04 | Бытовая канализация_Котельная | Трубопроводы и оборудование бытовой канализации котельной | 7490 | VK
36 | Котельная | 4 | PT | 36.4.05.PT.7490 | 05 | Пожаротушение_Котельная | Трубопроводы и оборудование водяного пожаротушения котельной | 7490 | VK
36 | Котельная | 4 | EO | 36.4.06.EO.7490 | 06 | Сети освещения_Котельная | Рабочее и аварийное освещение внутри здания | 7490 | EO
36 | Котельная | 4 | ACS | 36.4.07.ACS.7490 | 07 | ЛСУ_Котельная | Локальная система управления отоплением и вентиляцией | 7490 | AK4
36 | Котельная | 4 | ACS | 36.4.07.ACS.7490 | 07 | ЛСУ_Котельная | Локальная система управления отоплением и вентиляцией | 7490 | ATM4
36 | Котельная | 4 | ACS | 36.4.07.ACS.7490 | 07 | ЛСУ_Котельная | Локальная система управления отоплением и вентиляцией | 7490 | AOV
36 | Котельная | 4 | ACS | 36.4.07.ACS.7490 | 07 | ЛСУ_Котельная | Локальная система управления отоплением и вентиляцией | 7490 | AK6
36 | Котельная | 4 | F&G | 36.4.08.F&G.7490 | 08 | АПС,АПТ,ПДК/ДВК_Котельная | Система контроля загазованности | 7490 | AK5
36 | Котельная | 4 | F&G | 36.4.08.F&G.7490 | 08 | АПС,АПТ,ПДК/ДВК_Котельная | Система автоматического пожаротушения | 7490 | APT
36 | Котельная | 4 | F&G | 36.4.08.F&G.7490 | 08 | АПС,АПТ,ПДК/ДВК_Котельная | Система автоматического пожаротушения | 7490 | APT1
36 | Котельная | 4 | F&G | 36.4.08.F&G.7490 | 08 | АПС,АПТ,ПДК/ДВК_Котельная | Система автоматической пожарной сигнализации | 7490 | PS
36 | Котельная | 4 | TC | 36.4.09.TC.7490 | 09 | МСПД, СТВН_Котельная | Оборудование МСПД | 7490 | SS1
36 | Котельная | 4 | TC | 36.4.09.TC.7490 | 09 | МСПД, СТВН_Котельная | Оборудования системы технологического видеонаблюдения | 7490 | SS3
36 | Котельная | 4 | TC | 36.4.09.TC.7490 | 09 | МСПД, СТВН_Котельная | Оборудование МСПД | 7490 | SS10
36 | Котельная | 4 | TC | 36.4.09.TC.7490 | 09 | МСПД, СТВН_Котельная | Оборудование телефонной связи | 7490 | SS11
36 | Котельная | 4 | TC | 36.4.09.TC.7490 | 09 | МСПД, СТВН_Котельная | Оборудование системы часофикации | 7490 | SS14
36 | Котельная | 4 | TC | 36.4.09.TC.7490 | 09 | МСПД, СТВН_Котельная | Оборудование структурированной кабельной системы | 7490 | SS16
36 | Котельная | 4 | PA/GA | 36.4.10.PA/GA.7490 | 10 | ДСиГО_Котельная | Диспетчерская связь и голосовое оповещение | 7490 | SS2
36 | Котельная | 4 | PA/GA | 36.4.10.PA/GA.7490 | 10 | ДСиГО_Котельная | Диспетчерская связь и голосовое оповещение | 7490 | SS12
36 | Котельная | 4 | PA/GA | 36.4.10.PA/GA.7490 | 10 | ДСиГО_Котельная | Оборудования системы технологического видеонаблюдения | 7490 | SS13
36 | Котельная | 4 | SS | 36.4.11.SS.7490 | 11 | СОС, СКУД, СОТ_Котельная | Система охранного телевидения (СОТ) | 7490 | KSB1
36 | Котельная | 4 | SS | 36.4.11.SS.7490 | 11 | СОС, СКУД, СОТ_Котельная | Система управления контроля доступом (СКУД) | 7490 | KSB2
36 | Котельная | 4 | SS | 36.4.11.SS.7490 | 11 | СОС, СКУД, СОТ_Котельная | Система охранной сигнализации (СОС) | 7490 | KSB3
36 | Котельная | 4 | SS | 36.4.11.SS.7490 | 11 | СОС, СКУД, СОТ_Котельная | Система охранной сигнализации (СОС) | 7490 | KSB5
36 | Котельная | 4 | SS | 36.4.11.SS.7490 | 11 | СОС, СКУД, СОТ_Котельная | Система управления контроля доступом (СКУД) | 7490 | KSB6
36 | Котельная | 4 | SS | 36.4.11.SS.7490 | 11 | СОС, СКУД, СОТ_Котельная | Система охранного телевидения (СОТ) | 7490 | KSB7
36 | Котельная | 4 | EN | 36.4.12.EN.7490 | 12 | Сети уличного освещения_Котельная | Сети уличного освещения_Котельной | 7490 | EN1
36 | Котельная | 4 | EN | 36.4.12.EN.7490 | 12 | Сети уличного освещения_Котельная |  | 7490 | EN2
36 | Котельная | 4 | HS | 36.4.13.HS.7490 | 13 | Электрообогрев_Котельная | Электроснабжение электрообогрева | 7490 | EME20
36 | Котельная | 4 | HS | 36.4.13.HS.7490 | 13 | Электрообогрев_Котельная | Электроснабжение электрообогрева | 7490 | EME40
36 | Котельная | 4 | HS | 36.4.13.HS.7490 | 13 | Электрообогрев_Котельная | Греющии кабели | 7490 | TTE20
36 | Котельная | 4 | HS | 36.4.13.HS.7490 | 13 | Электрообогрев_Котельная | Греющии кабели | 7490 | TTE30
36 | Котельная | 4 | HS | 36.4.13.HS.7490 | 13 | Электрообогрев_Котельная | Греющии кабели | 7490 | TTE40
36 | Котельная | 4 | HS | 36.4.13.HS.7490 | 13 | Электрообогрев_Котельная | Автоматизация системы электрообогрева | 7490 | AKE20
36 | Котельная | 4 | HS | 36.4.13.HS.7490 | 13 | Электрообогрев_Котельная | Автоматизация системы электрообогрева | 7490 | AKE40
36 | Котельная | 4 | HO | 36.4.14.HO.7490 | 14 | ГПМ_Котельная | Грузоподъёмные механизмы (1 кран-балка, 1 кран мостовой, 1 таль ручная) | 7490 | TM1
36 | Котельная | 4 | HO | 36.4.14.HO.7490 | 14 | ГПМ_Котельная | Грузоподъёмные механизмы (1 кран-балка, 1 кран мостовой, 1 таль ручная) | 7490 | TM3
36 | Котельная | 4 | SW | 36.4.15.SW.7490 | 15 | Дождевые стоки_Котельная | Трубопроводы дождевых стоков котельной | 7490 | VK
36 | Котельная | 4 | WW | 36.4.16.WW.7490 | 16 | Промышленно-ливневая канализация_Котельная | Трубопроводы промышленно-ливневой канализации котельной | 7490 | VK
36 | Котельная | 1 | SW | 36.1.21.SW.7491 | 21 | КНС солесодержащих стоков_Котельная | КНС солесодержащих стоков | 6915-03 | NVK
37 | Установка генерации пара | 1 | NG | 37.1.01.NG.7160-01 | 01 | Природный газ_ГРП шкафной | ГРП шкафной | 7160-01 | TX
37 | Установка генерации пара | 1 | MT | 37.1.02.MT.7161 | 02 | ТВС_Здание УГП. Термическая утилизация жидких вторичных ресурсов | Трубопровод ТВС от склада хранения жидких вторичных ресурсов до здания УГП утилизации жидких вторичных ресурсов по эстакаде 7169-02. Разводка по зданию УГП утилизации жидких вторичных ресурсов | 7169-02 | TK
37 | Установка генерации пара | 1 | MT | 37.1.02.MT.7161 | 02 | ТВС_Здание УГП. Термическая утилизация жидких вторичных ресурсов | Трубопровод ТВС от склада хранения жидких вторичных ресурсов до здания УГП утилизации жидких вторичных ресурсов по эстакаде 7169-02. Разводка по зданию УГП утилизации жидких вторичных ресурсов | 7161 | ATX
37 | Установка генерации пара | 1 | MT | 37.1.02.MT.7161 | 02 | ТВС_Здание УГП. Термическая утилизация жидких вторичных ресурсов | Трубопровод ТВС от склада хранения жидких вторичных ресурсов до здания УГП утилизации жидких вторичных ресурсов по эстакаде 7169-02. Разводка по зданию УГП утилизации жидких вторичных ресурсов | 7161 | TK
37 | Установка генерации пара | 1 | PPYO | 37.1.03.PPYO.7161 | 03 | Смола пиролиза_Здание УГП. Термическая утилизация жидких вторичных ресурсов | Трубопроводы и оборудование смолы пиролиза здания УГП термической утилизации жидких вторичных ресурсов | 7161 | ATX
37 | Установка генерации пара | 1 | PPYO | 37.1.03.PPYO.7161 | 03 | Смола пиролиза_Здание УГП. Термическая утилизация жидких вторичных ресурсов | Трубопроводы и оборудование смолы пиролиза здания УГП термической утилизации жидких вторичных ресурсов | 7161 | TK
37 | Установка генерации пара | 1 | PPYO | 37.1.03.PPYO.7161 | 03 | Смола пиролиза_Здание УГП. Термическая утилизация жидких вторичных ресурсов | Трубопроводы и оборудование смолы пиролиза здания УГП термической утилизации жидких вторичных ресурсов | 7161 | TX
37 | Установка генерации пара | 1 | NG | 37.1.04.NG.7161 | 04 | Природный газ_Здание УГП. Термическая утилизация жидких вторичных ресурсов | Трубопроводы и оборудование природного газа здания УГП термической утилизации жидких вторичных ресурсов | 7161 | AGV
37 | Установка генерации пара | 1 | NG | 37.1.04.NG.7161 | 04 | Природный газ_Здание УГП. Термическая утилизация жидких вторичных ресурсов | Трубопроводы и оборудование природного газа здания УГП термической утилизации жидких вторичных ресурсов | 7161 | GSV
37 | Установка генерации пара | 1 | HСD | 37.1.05.HCD.7161 | 05 | Дренаж жидких углеводородов_Здание УГП. Утилизация жидких вторичных ресурсов | Разводка по зданию УГП утилизации жидких вторичных ресурсов | 7161 | ATX
37 | Установка генерации пара | 1 | HСD | 37.1.05.HCD.7161 | 05 | Дренаж жидких углеводородов_Здание УГП. Утилизация жидких вторичных ресурсов | Разводка по зданию УГП утилизации жидких вторичных ресурсов | 7161 | TK
37 | Установка генерации пара | 1 | UW | 37.1.07.UW.7161 | 07 | Техническая вода_Здание УГП. Термическая утилизация жидких вторичных ресурсов | Трубопроводы технической воды здания УГП термической утилизации жидких вторичных ресурсов | 7161 | ATX
37 | Установка генерации пара | 1 | UW | 37.1.07.UW.7161 | 07 | Техническая вода_Здание УГП. Термическая утилизация жидких вторичных ресурсов | Трубопроводы технической воды здания УГП термической утилизации жидких вторичных ресурсов | 7161 | TK
37 | Установка генерации пара | 1 | UW | 37.1.07.UW.7161 | 07 | Техническая вода_Здание УГП. Термическая утилизация жидких вторичных ресурсов | Трубопроводы технической воды здания УГП термической утилизации жидких вторичных ресурсов | 7161 | TX
37 | Установка генерации пара | 1 | DW | 37.1.08.DW.7161 | 08 | Деминерализованная вода_Здание УГП. Термическая утилизация жидких вторичных ресурсов | Трубопроводы и оборудование деминерализованной воды здания УГП термической утилизации жидких вторичных ресурсов | 7161 | ATX
37 | Установка генерации пара | 1 | DW | 37.1.08.DW.7161 | 08 | Деминерализованная вода_Здание УГП. Термическая утилизация жидких вторичных ресурсов | Трубопроводы и оборудование деминерализованной воды здания УГП термической утилизации жидких вторичных ресурсов | 7161 | TK
37 | Установка генерации пара | 1 | DW | 37.1.08.DW.7161 | 08 | Деминерализованная вода_Здание УГП. Термическая утилизация жидких вторичных ресурсов | Трубопроводы и оборудование деминерализованной воды здания УГП термической утилизации жидких вторичных ресурсов | 7161 | TX
37 | Установка генерации пара | 1 | LS | 37.1.09.LS.7161 | 09 | Пар низкого давления_Здание УГП. Термическая утилизация жидких вторичных ресурсов | Трубопроводы и оборудование пара низкого давления здания УГП термической утилизации жидких вторичных ресурсов | 7161 | ATX
37 | Установка генерации пара | 1 | LS | 37.1.09.LS.7161 | 09 | Пар низкого давления_Здание УГП. Термическая утилизация жидких вторичных ресурсов | Трубопроводы и оборудование пара низкого давления здания УГП термической утилизации жидких вторичных ресурсов | 7161 | TK
37 | Установка генерации пара | 1 | UA | 37.1.10.UA.7161 | 10 | Воздух технический_Здание УГП. Термическая утилизация жидких вторичных ресурсов | Разводка по зданию УГП термической утилизации жидких вторичных ресурсов | 7161 | ATX
37 | Установка генерации пара | 1 | UA | 37.1.10.UA.7161 | 10 | Воздух технический_Здание УГП. Термическая утилизация жидких вторичных ресурсов | Разводка по зданию УГП термической утилизации жидких вторичных ресурсов | 7161 | TK
37 | Установка генерации пара | 1 | BS | 37.1.11.BS.7161 | 11 | Пар среднего давления_Здание УГП. Термическая утилизация жидких вторичных ресурсов | Разводка по зданию УГП термической утилизации жидких вторичных ресурсов | 7161 | ATX
37 | Установка генерации пара | 1 | BS | 37.1.11.BS.7161 | 11 | Пар среднего давления_Здание УГП. Термическая утилизация жидких вторичных ресурсов | Разводка по зданию УГП термической утилизации жидких вторичных ресурсов | 7161 | TK
37 | Установка генерации пара | 1 | LPN | 37.1.12.LPN.7161 | 12 | Азот низкого давления_Здание УГП. Термическая утилизация жидких вторичных ресурсов | Разводка по зданию УГП термической утилизации жидких вторичных ресурсов | 7161 | ATX
37 | Установка генерации пара | 1 | LPN | 37.1.12.LPN.7161 | 12 | Азот низкого давления_Здание УГП. Термическая утилизация жидких вторичных ресурсов | Разводка по зданию УГП термической утилизации жидких вторичных ресурсов | 7161 | TK
37 | Установка генерации пара | 1 | HWS4/HWR4 | 37.1.13.HWS4/HWR4.7161 | 13 | Теплофикационная вода_Здание УГП. Термическая утилизация жидких вторичных ресурсов | Разводка по зданию УГП термической утилизации жидких вторичных ресурсов | 7161 | ATX
37 | Установка генерации пара | 1 | HWS4/HWR4 | 37.1.13.HWS4/HWR4.7161 | 13 | Теплофикационная вода_Здание УГП. Термическая утилизация жидких вторичных ресурсов | Разводка по зданию УГП термической утилизации жидких вторичных ресурсов | 7161 | TK
37 | Установка генерации пара | 1 | HWS4/HWR4 | 37.1.13.HWS4/HWR4.7161 | 13 | Теплофикационная вода_Здание УГП. Термическая утилизация жидких вторичных ресурсов | Разводка по зданию УГП термической утилизации жидких вторичных ресурсов | 7161 | TX
37 | Установка генерации пара | 1 | LC | 37.1.14.LC.7161 | 14 | Конденсат пара низкого давления_Здание УГП. Термическая утилизация жидких вторичных ресурсов | Трубопроводы и оборудование конденсата пара низкого давления здания УГП термической утилизации жидких вторичных ресурсов | 7161 | ATX
37 | Установка генерации пара | 1 | LC | 37.1.14.LC.7161 | 14 | Конденсат пара низкого давления_Здание УГП. Термическая утилизация жидких вторичных ресурсов | Трубопроводы и оборудование конденсата пара низкого давления здания УГП термической утилизации жидких вторичных ресурсов | 7161 | TK
37 | Установка генерации пара | 1 | CB | 37.1.15.CB.7161 | 15 | Солесодержащие стоки_Здание УГП. Термическая утилизация жидких вторичных ресурсов | Трубопроводы и оборудование солесодержащих стоков здания УГП термической утилизации жидких вторичных ресурсов | 7161 | ATX
37 | Установка генерации пара | 1 | CB | 37.1.15.CB.7161 | 15 | Солесодержащие стоки_Здание УГП. Термическая утилизация жидких вторичных ресурсов | Трубопроводы и оборудование солесодержащих стоков здания УГП термической утилизации жидких вторичных ресурсов | 7161 | TK
37 | Установка генерации пара | 1 | CB | 37.1.15.CB.7161 | 15 | Солесодержащие стоки_Здание УГП. Термическая утилизация жидких вторичных ресурсов | Трубопроводы и оборудование солесодержащих стоков здания УГП термической утилизации жидких вторичных ресурсов | 7161 | TX
37 | Установка генерации пара | 1 | WW | 37.1.16.WW.7161 | 16 | Промышленно-ливневые стоки_Здание УГП. Термическая утилизация жидких вторичных ресурсов | Трубопроводы промышленно-ливневых стоков здания УГП термической утилизации жидких вторичных ресурсов | 7161 | ATX
37 | Установка генерации пара | 1 | WW | 37.1.16.WW.7161 | 16 | Промышленно-ливневые стоки_Здание УГП. Термическая утилизация жидких вторичных ресурсов | Трубопроводы промышленно-ливневых стоков здания УГП термической утилизации жидких вторичных ресурсов | 7161 | TK
37 | Установка генерации пара | 1 | CH | 37.1.17.CH.7161 | 17 | Химикат (раствор карбамида)_Здание УГП. Термическая утилизация жидких вторичных ресурсов | Трубопроводы и оборудование подачи раствора карбамида в циклонные печи здания УГП термической утилизации жидких вторичных ресурсов | 7161 | ATX
37 | Установка генерации пара | 1 | CH | 37.1.17.CH.7161 | 17 | Химикат (раствор карбамида)_Здание УГП. Термическая утилизация жидких вторичных ресурсов | Трубопроводы и оборудование подачи раствора карбамида в циклонные печи здания УГП термической утилизации жидких вторичных ресурсов | 7161 | TK
37 | Установка генерации пара | 1 | CH | 37.1.17.CH.7161 | 17 | Химикат (раствор карбамида)_Здание УГП. Термическая утилизация жидких вторичных ресурсов | Трубопроводы и оборудование подачи раствора карбамида в циклонные печи здания УГП термической утилизации жидких вторичных ресурсов | 7161 | TX
37 | Установка генерации пара | 1 | CL | 37.1.18.CL.7161 | 18 | Щелочная жидкость (раствор соды)_Здание УГП. Термическая утилизация жидких вторичных ресурсов | Трубопроводы и оборудование подачи раствора соды в поток технической воды здания УГП термической утилизации жидких вторичных ресурсов | 7161 | ATX
37 | Установка генерации пара | 1 | CL | 37.1.18.CL.7161 | 18 | Щелочная жидкость (раствор соды)_Здание УГП. Термическая утилизация жидких вторичных ресурсов | Трубопроводы и оборудование подачи раствора соды в поток технической воды здания УГП термической утилизации жидких вторичных ресурсов | 7161 | TK
37 | Установка генерации пара | 1 | CL | 37.1.18.CL.7161 | 18 | Щелочная жидкость (раствор соды)_Здание УГП. Термическая утилизация жидких вторичных ресурсов | Трубопроводы и оборудование подачи раствора соды в поток технической воды здания УГП термической утилизации жидких вторичных ресурсов | 7161 | TX
37 | Установка генерации пара | 1 | CL | 37.1.19.CL.7161 | 19 | Щелочная жидкость (раствор соды)_Здание УГП. Термическая утилизация жидких вторичных ресурсов | Трубопроводы и оборудование подачи раствора соды в поток деминерализованной воды здания УГП термической утилизации жидких вторичных ресурсов | 7161 | ATX
37 | Установка генерации пара | 1 | CL | 37.1.19.CL.7161 | 19 | Щелочная жидкость (раствор соды)_Здание УГП. Термическая утилизация жидких вторичных ресурсов | Трубопроводы и оборудование подачи раствора соды в поток деминерализованной воды здания УГП термической утилизации жидких вторичных ресурсов | 7161 | TK
37 | Установка генерации пара | 1 | CL | 37.1.19.CL.7161 | 19 | Щелочная жидкость (раствор соды)_Здание УГП. Термическая утилизация жидких вторичных ресурсов | Трубопроводы и оборудование подачи раствора соды в поток деминерализованной воды здания УГП термической утилизации жидких вторичных ресурсов | 7161 | TX
37 | Установка генерации пара | 1 | BFW | 37.1.20.BFW.7161 | 20 | Трубопроводы питательной воды_Здание УГП. Термическая утилизация жидких вторичных ресурсов | Трубопроводы и оборудование питательной воды здания УГП термической утилизации жидких вторичных ресурсов | 7161 | ATX
37 | Установка генерации пара | 1 | BFW | 37.1.20.BFW.7161 | 20 | Трубопроводы питательной воды_Здание УГП. Термическая утилизация жидких вторичных ресурсов | Трубопроводы и оборудование питательной воды здания УГП термической утилизации жидких вторичных ресурсов | 7161 | TK
37 | Установка генерации пара | 1 | BFW | 37.1.20.BFW.7161 | 20 | Трубопроводы питательной воды_Здание УГП. Термическая утилизация жидких вторичных ресурсов | Трубопроводы и оборудование питательной воды здания УГП термической утилизации жидких вторичных ресурсов | 7161 | TX
37 | Установка генерации пара | 1 | IB | 37.1.21.IB.7161 | 21 | Трубопроводы переодической продувки_Здание УГП. Термическая утилизация жидких вторичных ресурсов | Трубопроводы и оборудование переодической продувки здания УГП термической утилизации жидких вторичных ресурсов | 7161 | ATX
37 | Установка генерации пара | 1 | IB | 37.1.21.IB.7161 | 21 | Трубопроводы переодической продувки_Здание УГП. Термическая утилизация жидких вторичных ресурсов | Трубопроводы и оборудование переодической продувки здания УГП термической утилизации жидких вторичных ресурсов | 7161 | TK
37 | Установка генерации пара | 1 | IB | 37.1.21.IB.7161 | 21 | Трубопроводы переодической продувки_Здание УГП. Термическая утилизация жидких вторичных ресурсов | Трубопроводы и оборудование переодической продувки здания УГП термической утилизации жидких вторичных ресурсов | 7161 | TX
37 | Установка генерации пара | 1 | VA | 37.1.22.VA.7161 | 22 | Воздуховоды_Здание УГП. Термическая утилизация жидких вторичных ресурсов | Воздуховоды и оборудование подачи атмосферного воздуха в циклонные печи здания УГП термической утилизации жидких вторичных ресурсов | 7161 | ATX
37 | Установка генерации пара | 1 | VA | 37.1.22.VA.7161 | 22 | Воздуховоды_Здание УГП. Термическая утилизация жидких вторичных ресурсов | Воздуховоды и оборудование подачи атмосферного воздуха в циклонные печи здания УГП термической утилизации жидких вторичных ресурсов | 7161 | TK
37 | Установка генерации пара | 1 | VA | 37.1.22.VA.7161 | 22 | Воздуховоды_Здание УГП. Термическая утилизация жидких вторичных ресурсов | Воздуховоды и оборудование подачи атмосферного воздуха в циклонные печи здания УГП термической утилизации жидких вторичных ресурсов | 7161 | TX
37 | Установка генерации пара | 1 | PK | 37.1.23.PK.7161 | 23 | Печь циклонная РК-1241А_Здание УГП. Термическая утилизация жидких вторичных ресурсов | Печь циклонная РК-1241А с горелочными утсройствами и теплообменником дымовых газов здания УГП термической утилизации жидких вторичных ресурсов | 7161 | ATX
37 | Установка генерации пара | 1 | PK | 37.1.23.PK.7161 | 23 | Печь циклонная РК-1241А_Здание УГП. Термическая утилизация жидких вторичных ресурсов | Печь циклонная РК-1241А с горелочными утсройствами и теплообменником дымовых газов здания УГП термической утилизации жидких вторичных ресурсов | 7161 | TK
37 | Установка генерации пара | 1 | PK | 37.1.23.PK.7161 | 23 | Печь циклонная РК-1241А_Здание УГП. Термическая утилизация жидких вторичных ресурсов | Печь циклонная РК-1241А с горелочными утсройствами и теплообменником дымовых газов здания УГП термической утилизации жидких вторичных ресурсов | 7161 | TX
37 | Установка генерации пара | 1 | PK | 37.1.24.PK.7161 | 24 | Печь циклонная РК-1241B_Здание УГП. Термическая утилизация жидких вторичных ресурсов | Печь циклонная РК-1241B с горелочными утсройствами и теплообменником дымовых газов здания УГП термической утилизации жидких вторичных ресурсов | 7161 | ATX
37 | Установка генерации пара | 1 | PK | 37.1.24.PK.7161 | 24 | Печь циклонная РК-1241B_Здание УГП. Термическая утилизация жидких вторичных ресурсов | Печь циклонная РК-1241B с горелочными утсройствами и теплообменником дымовых газов здания УГП термической утилизации жидких вторичных ресурсов | 7161 | TK
37 | Установка генерации пара | 1 | PK | 37.1.24.PK.7161 | 24 | Печь циклонная РК-1241B_Здание УГП. Термическая утилизация жидких вторичных ресурсов | Печь циклонная РК-1241B с горелочными утсройствами и теплообменником дымовых газов здания УГП термической утилизации жидких вторичных ресурсов | 7161 | TX
37 | Установка генерации пара | 1 | PK | 37.1.25.PK.7161 | 25 | Печь циклонная РК-1241C_Здание УГП. Термическая утилизация жидких вторичных ресурсов | Печь циклонная РК-1241C с горелочными утсройствами и теплообменником дымовых газов здания УГП термической утилизации жидких вторичных ресурсов | 7161 | ATX
37 | Установка генерации пара | 1 | PK | 37.1.25.PK.7161 | 25 | Печь циклонная РК-1241C_Здание УГП. Термическая утилизация жидких вторичных ресурсов | Печь циклонная РК-1241C с горелочными утсройствами и теплообменником дымовых газов здания УГП термической утилизации жидких вторичных ресурсов | 7161 | TK
37 | Установка генерации пара | 1 | PK | 37.1.25.PK.7161 | 25 | Печь циклонная РК-1241C_Здание УГП. Термическая утилизация жидких вторичных ресурсов | Печь циклонная РК-1241C с горелочными утсройствами и теплообменником дымовых газов здания УГП термической утилизации жидких вторичных ресурсов | 7161 | TX
37 | Установка генерации пара | 1 | ST | 37.1.26.ST.7161 | 26 | Газоходы РК-1241A_Здание УГП. Термическая утилизация жидких вторичных ресурсов | Газоходы печи циклонной РК-1241A со скруббером, фильтром руковным и дымовой трубой здания УГП термической утилизации жидких вторичных ресурсов | 7161 | ATX
37 | Установка генерации пара | 1 | ST | 37.1.26.ST.7161 | 26 | Газоходы РК-1241A_Здание УГП. Термическая утилизация жидких вторичных ресурсов | Газоходы печи циклонной РК-1241A со скруббером, фильтром руковным и дымовой трубой здания УГП термической утилизации жидких вторичных ресурсов | 7161 | TK
37 | Установка генерации пара | 1 | ST | 37.1.26.ST.7161 | 26 | Газоходы РК-1241A_Здание УГП. Термическая утилизация жидких вторичных ресурсов | Газоходы печи циклонной РК-1241A со скруббером, фильтром руковным и дымовой трубой здания УГП термической утилизации жидких вторичных ресурсов | 7161 | TX
37 | Установка генерации пара | 1 | ST | 37.1.27.ST.7161 | 27 | Газоходы РК-1241B_Здание УГП. Термическая утилизация жидких вторичных ресурсов | Газоходы печи циклонной РК-1241B со скруббером, фильтром руковным и дымовой трубой здания УГП термической утилизации жидких вторичных ресурсов | 7161 | ATX
37 | Установка генерации пара | 1 | ST | 37.1.27.ST.7161 | 27 | Газоходы РК-1241B_Здание УГП. Термическая утилизация жидких вторичных ресурсов | Газоходы печи циклонной РК-1241B со скруббером, фильтром руковным и дымовой трубой здания УГП термической утилизации жидких вторичных ресурсов | 7161 | TK
37 | Установка генерации пара | 1 | ST | 37.1.27.ST.7161 | 27 | Газоходы РК-1241B_Здание УГП. Термическая утилизация жидких вторичных ресурсов | Газоходы печи циклонной РК-1241B со скруббером, фильтром руковным и дымовой трубой здания УГП термической утилизации жидких вторичных ресурсов | 7161 | TX
37 | Установка генерации пара | 1 | ST | 37.1.28.ST.7161 | 28 | Газоходы РК-1241C_Здание УГП. Термическая утилизация жидких вторичных ресурсов | Газоходы печи циклонной РК-1241C со скруббером, фильтром руковным и дымовой трубой здания УГП термической утилизации жидких вторичных ресурсов | 7161 | ATX
37 | Установка генерации пара | 1 | ST | 37.1.28.ST.7161 | 28 | Газоходы РК-1241C_Здание УГП. Термическая утилизация жидких вторичных ресурсов | Газоходы печи циклонной РК-1241C со скруббером, фильтром руковным и дымовой трубой здания УГП термической утилизации жидких вторичных ресурсов | 7161 | TK
37 | Установка генерации пара | 1 | ST | 37.1.28.ST.7161 | 28 | Газоходы РК-1241C_Здание УГП. Термическая утилизация жидких вторичных ресурсов | Газоходы печи циклонной РК-1241C со скруббером, фильтром руковным и дымовой трубой здания УГП термической утилизации жидких вторичных ресурсов | 7161 | TX
37 | Установка генерации пара | 1 | RO | 37.1.29.RO.7161 | 29 | Вода обратного осмоса_Здание УГП. Термическая утилизация жидких вторичных ресурсов | Трубопроводы и оборудование воды обратного осмоса здания УГП термической утилизации жидких вторичных ресурсов | 7161 | ATX
37 | Установка генерации пара | 1 | RO | 37.1.29.RO.7161 | 29 | Вода обратного осмоса_Здание УГП. Термическая утилизация жидких вторичных ресурсов | Трубопроводы и оборудование воды обратного осмоса здания УГП термической утилизации жидких вторичных ресурсов | 7161 | TK
37 | Установка генерации пара | 1 | RO | 37.1.29.RO.7161 | 29 | Вода обратного осмоса_Здание УГП. Термическая утилизация жидких вторичных ресурсов | Трубопроводы и оборудование воды обратного осмоса здания УГП термической утилизации жидких вторичных ресурсов | 7161 | TX
37 | Установка генерации пара | 1 | CL/LA | 37.1.30.CL/LA.7161 | 30 | Щелочной раствор с лимонной кислотой_Здание УГП. Термическая утилизация жидких вторичных ресурсов | Трубопроводы и оборудование воды щелочного раствора с лимонной кислотой установки обратного осмоса здания УГП термической утилизации жидких вторичных ресурсов | 7161 | ATX
37 | Установка генерации пара | 1 | CL/LA | 37.1.30.CL/LA.7161 | 30 | Щелочной раствор с лимонной кислотой_Здание УГП. Термическая утилизация жидких вторичных ресурсов | Трубопроводы и оборудование воды щелочного раствора с лимонной кислотой установки обратного осмоса здания УГП термической утилизации жидких вторичных ресурсов | 7161 | TK
37 | Установка генерации пара | 1 | CL/LA | 37.1.30.CL/LA.7161 | 30 | Щелочной раствор с лимонной кислотой_Здание УГП. Термическая утилизация жидких вторичных ресурсов | Трубопроводы и оборудование воды щелочного раствора с лимонной кислотой установки обратного осмоса здания УГП термической утилизации жидких вторичных ресурсов | 7161 | TX
37 | Установка генерации пара | 1 | CO | 37.1.31.CO.7161 | 31 | Концентрат обратного осмоса_Здание УГП. Термическая утилизация жидких вторичных ресурсов | Трубопроводы и оборудование концентрата обратного осмоса здания УГП термической утилизации жидких вторичных ресурсов | 7161 | ATX
37 | Установка генерации пара | 1 | CO | 37.1.31.CO.7161 | 31 | Концентрат обратного осмоса_Здание УГП. Термическая утилизация жидких вторичных ресурсов | Трубопроводы и оборудование концентрата обратного осмоса здания УГП термической утилизации жидких вторичных ресурсов | 7161 | TK
37 | Установка генерации пара | 1 | CO | 37.1.31.CO.7161 | 31 | Концентрат обратного осмоса_Здание УГП. Термическая утилизация жидких вторичных ресурсов | Трубопроводы и оборудование концентрата обратного осмоса здания УГП термической утилизации жидких вторичных ресурсов | 7161 | TX
37 | Установка генерации пара | 1 | CB | 37.1.32.CB.7161 | 32 | Солесодержащие стоки_Здание УГП. Термическая утилизация жидких вторичных ресурсов | Трубопроводы и оборудование солесодержащие стоки установки обратного осмоса здания УГП термической утилизации жидких вторичных ресурсов | 7161 | ATX
37 | Установка генерации пара | 1 | CB | 37.1.32.CB.7161 | 32 | Солесодержащие стоки_Здание УГП. Термическая утилизация жидких вторичных ресурсов | Трубопроводы и оборудование солесодержащие стоки установки обратного осмоса здания УГП термической утилизации жидких вторичных ресурсов | 7161 | TK
37 | Установка генерации пара | 1 | CB | 37.1.32.CB.7161 | 32 | Солесодержащие стоки_Здание УГП. Термическая утилизация жидких вторичных ресурсов | Трубопроводы и оборудование солесодержащие стоки установки обратного осмоса здания УГП термической утилизации жидких вторичных ресурсов | 7161 | TX
37 | Установка генерации пара | 1 | CL | 37.1.33.CL.7161 | 33 | Щелочной раствор_Здание УГП. Термическая утилизация жидких вторичных ресурсов | Трубопроводы и оборудование щелочного раствора установки обратного осмоса здания УГП термической утилизации жидких вторичных ресурсов | 7161 | ATX
37 | Установка генерации пара | 1 | CL | 37.1.33.CL.7161 | 33 | Щелочной раствор_Здание УГП. Термическая утилизация жидких вторичных ресурсов | Трубопроводы и оборудование щелочного раствора установки обратного осмоса здания УГП термической утилизации жидких вторичных ресурсов | 7161 | TK
37 | Установка генерации пара | 1 | CL | 37.1.33.CL.7161 | 33 | Щелочной раствор_Здание УГП. Термическая утилизация жидких вторичных ресурсов | Трубопроводы и оборудование щелочного раствора установки обратного осмоса здания УГП термической утилизации жидких вторичных ресурсов | 7161 | TX
37 | Установка генерации пара | 1 | MT | 37.1.34.MT.7610-02 | 34 | ТБС (триметилкарбинол) _Эстакада от установки пиролиза | Трубопровод TБС от установки пиролиза до установки генерации пара по эстакаде 7610-02 | 7610-02 | TK
37 | Установка генерации пара | 1 | MT | 37.1.34.MT.7610-02 | 34 | ТБС (триметилкарбинол) _Эстакада от установки пиролиза | Трубопровод TБС от установки пиролиза до установки генерации пара по эстакаде 7610-02 | 7169-02 | TK
37 | Установка генерации пара | 1 | OG | 37.1.35.OG.7610-02 | 35 | Отходящий газ_Эстакада от производства LLDPE/HDPE, HDPE, PP | Трубопровод отходящего газа от установки по производству линейного полиэтилена низкой плотности/полиэтилена высокой плотности, установки по производству полиэтилена высокой плотности, установки по производству полипропилена до площадки установки генерации пара по эстакаде 7610-02 | 7610-02 | TK
37 | Установка генерации пара | 1 | OG | 37.1.35.OG.7610-02 | 35 | Отходящий газ_Эстакада от производства LLDPE/HDPE, HDPE, PP | Трубопровод отходящего газа от установки по производству линейного полиэтилена низкой плотности/полиэтилена высокой плотности, установки по производству полиэтилена высокой плотности, установки по производству полипропилена до площадки установки генерации пара по эстакаде 7610-02 | 7169-02 | TK
37 | Установка генерации пара | 1 | PPYO | 37.1.36.PPYO.7610-02 | 36 | Смола пиролиза_Эстакада от установки пиролиза | Трубопровод смолы пиролиза от установки пиролиза до площадки установки генерации пара по эстакаде 7610-02 | 7610-02 | TK
37 | Установка генерации пара | 1 | PPYO | 37.1.36.PPYO.7610-02 | 36 | Смола пиролиза_Эстакада от установки пиролиза | Трубопровод смолы пиролиза от установки пиролиза до площадки установки генерации пара по эстакаде 7610-02 | 7169-02 | TK
37 | Установка генерации пара | 1 | HСD | 37.1.37.HCD.7610-02 | 37 | Дренаж жидких углеводородов_Эстакада от производства LLDPE/HDPE, HDPE | Трубопровод дренажа жидких углеводородов от установки по производству линейного полиэтилена низкой плотности/полиэтилена высокой плотности до установки генерации пара по эстакаде 7610-02 | 7610-02 | TK
37 | Установка генерации пара | 1 | HСD | 37.1.37.HCD.7610-02 | 37 | Дренаж жидких углеводородов_Эстакада от производства LLDPE/HDPE, HDPE | Трубопровод дренажа жидких углеводородов от установки по производству линейного полиэтилена низкой плотности/полиэтилена высокой плотности до установки генерации пара по эстакаде 7610-02 | 7169-02 | TK
37 | Установка генерации пара | 1 | DW | 37.1.38.DW.7610-02 | 38 | Деминерализованная вода_Эстакада до склада арбитражных проб | Трубопровод деминерализованной воды от установки генерации пара до склада арбитражных проб по эстакадам 7610-02, 7610-04 | 7610-02 | TK
37 | Установка генерации пара | 1 | DW | 37.1.38.DW.7610-02 | 38 | Деминерализованная вода_Эстакада до склада арбитражных проб | Трубопровод деминерализованной воды от установки генерации пара до склада арбитражных проб по эстакадам 7610-02, 7610-04 | 7610-04 | TK
37 | Установка генерации пара | 1 | DW | 37.1.39.DW.7161 | 39 | Деминерализованная вода_Здание УГП. Термическая утилизация жидких вторичных ресурсов | Трубопроводы и оборудование деминерализованной воды установки обратного осмоса здания УГП термической утилизации жидких вторичных ресурсов | 7161 | ATX
37 | Установка генерации пара | 1 | DW | 37.1.39.DW.7161 | 39 | Деминерализованная вода_Здание УГП. Термическая утилизация жидких вторичных ресурсов | Трубопроводы и оборудование деминерализованной воды установки обратного осмоса здания УГП термической утилизации жидких вторичных ресурсов | 7161 | TK
37 | Установка генерации пара | 1 | DW | 37.1.39.DW.7161 | 39 | Деминерализованная вода_Здание УГП. Термическая утилизация жидких вторичных ресурсов | Трубопроводы и оборудование деминерализованной воды установки обратного осмоса здания УГП термической утилизации жидких вторичных ресурсов | 7161 | TX
37 | Установка генерации пара | 1 | CW | 37.1.40.CW.7161 | 40 | Химзагрезненые стоки_Здание УГП. Термическая утилизация жидких вторичных ресурсов | Трубопроводы и оборудование химзагрезненных стоков установки обратного осмоса здания УГП термической утилизации жидких вторичных ресурсов | 7161 | ATX
37 | Установка генерации пара | 1 | CW | 37.1.40.CW.7161 | 40 | Химзагрезненые стоки_Здание УГП. Термическая утилизация жидких вторичных ресурсов | Трубопроводы и оборудование химзагрезненных стоков установки обратного осмоса здания УГП термической утилизации жидких вторичных ресурсов | 7161 | TK
37 | Установка генерации пара | 1 | CW | 37.1.40.CW.7161 | 40 | Химзагрезненые стоки_Здание УГП. Термическая утилизация жидких вторичных ресурсов | Трубопроводы и оборудование химзагрезненных стоков установки обратного осмоса здания УГП термической утилизации жидких вторичных ресурсов | 7161 | TX
37 | Установка генерации пара | 1 | UA | 37.1.41.UA.7161 | 41 | Технический воздух_Здание УГП. Термическая утилизация жидких вторичных ресурсов | Трубопроводы технического воздуха установки обратного осмоса здания УГП термической утилизации жидких вторичных ресурсов | 7161 | ATX
37 | Установка генерации пара | 1 | UA | 37.1.41.UA.7161 | 41 | Технический воздух_Здание УГП. Термическая утилизация жидких вторичных ресурсов | Трубопроводы технического воздуха установки обратного осмоса здания УГП термической утилизации жидких вторичных ресурсов | 7161 | TK
37 | Установка генерации пара | 1 | WW | 37.1.42.WW.7161 | 42 | Промышленно-ливневые стоки_Здание УГП. Термическая утилизация жидких вторичных ресурсов | Трубопроводы промышленно-ливневых стоков установки обратного осмоса здания УГП термической утилизации жидких вторичных ресурсов | 7161 | ATX
37 | Установка генерации пара | 1 | WW | 37.1.42.WW.7161 | 42 | Промышленно-ливневые стоки_Здание УГП. Термическая утилизация жидких вторичных ресурсов | Трубопроводы промышленно-ливневых стоков установки обратного осмоса здания УГП термической утилизации жидких вторичных ресурсов | 7161 | TK
37 | Установка генерации пара | 1 | OG | 37.1.43.OG.7162 | 43 | Отходящий газ_Здание УГП. Термическая утилизация газовых вторичных ресурсов | Трубопровод отходящего газа от эстакады 7610-02 до здания УГП термической утилизации газовых вторичных ресурсов по эстакаде 7169-02. Трубопроводы и оборудование отходящего газа здания УГП термической утилизации газовых вторичных ресурсов | 7169-02 | TK
37 | Установка генерации пара | 1 | OG | 37.1.43.OG.7162 | 43 | Отходящий газ_Здание УГП. Термическая утилизация газовых вторичных ресурсов | Трубопровод отходящего газа от эстакады 7610-02 до здания УГП термической утилизации газовых вторичных ресурсов по эстакаде 7169-02. Трубопроводы и оборудование отходящего газа здания УГП термической утилизации газовых вторичных ресурсов | 7162 | ATX
37 | Установка генерации пара | 1 | OG | 37.1.43.OG.7162 | 43 | Отходящий газ_Здание УГП. Термическая утилизация газовых вторичных ресурсов | Трубопровод отходящего газа от эстакады 7610-02 до здания УГП термической утилизации газовых вторичных ресурсов по эстакаде 7169-02. Трубопроводы и оборудование отходящего газа здания УГП термической утилизации газовых вторичных ресурсов | 7162 | TK
37 | Установка генерации пара | 1 | OG | 37.1.43.OG.7162 | 43 | Отходящий газ_Здание УГП. Термическая утилизация газовых вторичных ресурсов | Трубопровод отходящего газа от эстакады 7610-02 до здания УГП термической утилизации газовых вторичных ресурсов по эстакаде 7169-02. Трубопроводы и оборудование отходящего газа здания УГП термической утилизации газовых вторичных ресурсов | 7162 | TX
37 | Установка генерации пара | 1 | NG | 37.1.44.NG.7162 | 44 | Природный газ_Здание УГП. Термическая утилизация газовых вторичных ресурсов | Трубопроводы и оборудование природного газа здания УГП термической утилизации газовых вторичных ресурсов | 7162 | AGV
37 | Установка генерации пара | 1 | NG | 37.1.44.NG.7162 | 44 | Природный газ_Здание УГП. Термическая утилизация газовых вторичных ресурсов | Трубопроводы и оборудование природного газа здания УГП термической утилизации газовых вторичных ресурсов | 7162 | GSV
37 | Установка генерации пара | 1 | UA | 37.1.45.UA.7162 | 45 | Воздух технический_Здание УГП. Термическая утилизация газовых вторичных ресурсов | Разводка по зданию УГП термической утилизации газовых вторичных ресурсов | 7162 | ATX
37 | Установка генерации пара | 1 | UA | 37.1.45.UA.7162 | 45 | Воздух технический_Здание УГП. Термическая утилизация газовых вторичных ресурсов | Разводка по зданию УГП термической утилизации газовых вторичных ресурсов | 7162 | TK
37 | Установка генерации пара | 1 | UA | 37.1.45.UA.7162 | 45 | Воздух технический_Здание УГП. Термическая утилизация газовых вторичных ресурсов | Разводка по зданию УГП термической утилизации газовых вторичных ресурсов | 7162 | TX
37 | Установка генерации пара | 1 | LPN | 37.1.46.LPN.7162 | 46 | Азот низкого давления_Здание УГП. Термическая утилизация газовых вторичных ресурсов | Разводка по зданию УГП термической утилизации газовых вторичных ресурсов | 7162 | ATX
37 | Установка генерации пара | 1 | LPN | 37.1.46.LPN.7162 | 46 | Азот низкого давления_Здание УГП. Термическая утилизация газовых вторичных ресурсов | Разводка по зданию УГП термической утилизации газовых вторичных ресурсов | 7162 | TK
37 | Установка генерации пара | 1 | LPN | 37.1.46.LPN.7162 | 46 | Азот низкого давления_Здание УГП. Термическая утилизация газовых вторичных ресурсов | Разводка по зданию УГП термической утилизации газовых вторичных ресурсов | 7162 | TX
37 | Установка генерации пара | 1 | DW | 37.1.47.DW.7162 | 47 | Деминерализованная вода_Здание УГП. Термическая утилизация газовых вторичных ресурсов | Трубопровод деминерализованной воды от здания УГП термической утилизации жидких вторичных ресурсов до здания УГП термической утилизации газовых вторичных ресурсов по эстакаде 7169-02. Трубопроводы и оборудование деминерализованной воды здания УГП термической утилизации газовых вторичных ресурсов | 7169-02 | TK
37 | Установка генерации пара | 1 | DW | 37.1.47.DW.7162 | 47 | Деминерализованная вода_Здание УГП. Термическая утилизация газовых вторичных ресурсов | Трубопровод деминерализованной воды от здания УГП термической утилизации жидких вторичных ресурсов до здания УГП термической утилизации газовых вторичных ресурсов по эстакаде 7169-02. Трубопроводы и оборудование деминерализованной воды здания УГП термической утилизации газовых вторичных ресурсов | 7162 | ATX
37 | Установка генерации пара | 1 | DW | 37.1.47.DW.7162 | 47 | Деминерализованная вода_Здание УГП. Термическая утилизация газовых вторичных ресурсов | Трубопровод деминерализованной воды от здания УГП термической утилизации жидких вторичных ресурсов до здания УГП термической утилизации газовых вторичных ресурсов по эстакаде 7169-02. Трубопроводы и оборудование деминерализованной воды здания УГП термической утилизации газовых вторичных ресурсов | 7162 | TK
37 | Установка генерации пара | 1 | DW | 37.1.47.DW.7162 | 47 | Деминерализованная вода_Здание УГП. Термическая утилизация газовых вторичных ресурсов | Трубопровод деминерализованной воды от здания УГП термической утилизации жидких вторичных ресурсов до здания УГП термической утилизации газовых вторичных ресурсов по эстакаде 7169-02. Трубопроводы и оборудование деминерализованной воды здания УГП термической утилизации газовых вторичных ресурсов | 7162 | TX
37 | Установка генерации пара | 1 | LS | 37.1.48.LS.7162 | 48 | Пар низкого давления_Здание УГП. Термическая утилизация газовых вторичных ресурсов | Трубопроводы и оборудование пара низкого давления здания УГП термической утилизации газовых вторичных ресурсов | 7162 | ATX
37 | Установка генерации пара | 1 | LS | 37.1.48.LS.7162 | 48 | Пар низкого давления_Здание УГП. Термическая утилизация газовых вторичных ресурсов | Трубопроводы и оборудование пара низкого давления здания УГП термической утилизации газовых вторичных ресурсов | 7162 | TK
37 | Установка генерации пара | 1 | LS | 37.1.48.LS.7162 | 48 | Пар низкого давления_Здание УГП. Термическая утилизация газовых вторичных ресурсов | Трубопроводы и оборудование пара низкого давления здания УГП термической утилизации газовых вторичных ресурсов | 7162 | TX
37 | Установка генерации пара | 1 | LC | 37.1.49.LC.7162 | 49 | Конденсат водяного пара низкого давления_Здание УГП. Термическая утилизация газовых вторичных ресурсов | Трубопроводы и оборудование конденсата водяного пара низкого давления здания УГП термической утилизации газовых вторичных ресурсов | 7162 | ATX
37 | Установка генерации пара | 1 | LC | 37.1.49.LC.7162 | 49 | Конденсат водяного пара низкого давления_Здание УГП. Термическая утилизация газовых вторичных ресурсов | Трубопроводы и оборудование конденсата водяного пара низкого давления здания УГП термической утилизации газовых вторичных ресурсов | 7162 | TK
37 | Установка генерации пара | 1 | LC | 37.1.49.LC.7162 | 49 | Конденсат водяного пара низкого давления_Здание УГП. Термическая утилизация газовых вторичных ресурсов | Трубопроводы и оборудование конденсата водяного пара низкого давления здания УГП термической утилизации газовых вторичных ресурсов | 7162 | TX
37 | Установка генерации пара | 1 | UW | 37.1.50.UW.7162 | 50 | Техническая вода_Здание УГП. Термическая утилизация газовых вторичных ресурсов | Трубопроводы технической воды здания УГП термической утилизации газовых вторичных ресурсов | 7162 | ATX
37 | Установка генерации пара | 1 | UW | 37.1.50.UW.7162 | 50 | Техническая вода_Здание УГП. Термическая утилизация газовых вторичных ресурсов | Трубопроводы технической воды здания УГП термической утилизации газовых вторичных ресурсов | 7162 | TK
37 | Установка генерации пара | 1 | UW | 37.1.50.UW.7162 | 50 | Техническая вода_Здание УГП. Термическая утилизация газовых вторичных ресурсов | Трубопроводы технической воды здания УГП термической утилизации газовых вторичных ресурсов | 7162 | TX
37 | Установка генерации пара | 1 | UW | 37.1.50.UW.7162 | 50 | Техническая вода_Здание УГП. Термическая утилизация газовых вторичных ресурсов | Трубопроводы технической воды здания УГП термической утилизации газовых вторичных ресурсов | 7162 | VK
37 | Установка генерации пара | 1 | CH | 37.1.51.CH.7162 | 51 | Химикат (раствор карбамида)_Здание УГП. Термическая утилизация газовых вторичных ресурсов | Трубопроводы и оборудование раствор карбамида здания УГП термической утилизации газовых вторичных ресурсов | 7162 | ATX
37 | Установка генерации пара | 1 | CH | 37.1.51.CH.7162 | 51 | Химикат (раствор карбамида)_Здание УГП. Термическая утилизация газовых вторичных ресурсов | Трубопроводы и оборудование раствор карбамида здания УГП термической утилизации газовых вторичных ресурсов | 7162 | TK
37 | Установка генерации пара | 1 | CH | 37.1.51.CH.7162 | 51 | Химикат (раствор карбамида)_Здание УГП. Термическая утилизация газовых вторичных ресурсов | Трубопроводы и оборудование раствор карбамида здания УГП термической утилизации газовых вторичных ресурсов | 7162 | TX
37 | Установка генерации пара | 1 | NG | 37.1.52.NG.7163 | 52 | Природный газ_Установка утилизации твердых вторичных ресурсов с получением горячей воды | Трубопроводы и оборудование природного газа установки утилизации твердых вторичных ресурсов с получением горячей воды | 7163 | AGV
37 | Установка генерации пара | 1 | NG | 37.1.52.NG.7163 | 52 | Природный газ_Установка утилизации твердых вторичных ресурсов с получением горячей воды | Трубопроводы и оборудование природного газа установки утилизации твердых вторичных ресурсов с получением горячей воды | 7163 | GSV
37 | Установка генерации пара | 1 | UA | 37.1.53.UA.7163 | 53 | Воздух технический_Установка утилизации твердых вторичных ресурсов с получением горячей воды | Разводка по установке утилизации твердых вторичных ресурсов с получением горячей воды | 7163 | ATX
37 | Установка генерации пара | 1 | UA | 37.1.53.UA.7163 | 53 | Воздух технический_Установка утилизации твердых вторичных ресурсов с получением горячей воды | Разводка по установке утилизации твердых вторичных ресурсов с получением горячей воды | 7163 | TK
37 | Установка генерации пара | 1 | UA | 37.1.53.UA.7163 | 53 | Воздух технический_Установка утилизации твердых вторичных ресурсов с получением горячей воды | Разводка по установке утилизации твердых вторичных ресурсов с получением горячей воды | 7163 | TX
37 | Установка генерации пара | 1 | UW | 37.1.54.UW.7163 | 54 | Вода техническая_Установка утилизации твердых вторичных ресурсов с получением горячей воды | Разводка по установке утилизации твердых вторичных ресурсов с получением горячей воды | 7163 | ATX
37 | Установка генерации пара | 1 | UW | 37.1.54.UW.7163 | 54 | Вода техническая_Установка утилизации твердых вторичных ресурсов с получением горячей воды | Разводка по установке утилизации твердых вторичных ресурсов с получением горячей воды | 7163 | TK
37 | Установка генерации пара | 1 | UW | 37.1.54.UW.7163 | 54 | Вода техническая_Установка утилизации твердых вторичных ресурсов с получением горячей воды | Разводка по установке утилизации твердых вторичных ресурсов с получением горячей воды | 7163 | TX
37 | Установка генерации пара | 1 | HWS4/HWR4 | 37.1.55.HWS4/HWR4.7163 | 55 | Вода теплофикационная_Установка утилизации твердых вторичных ресурсов с получением горячей воды | Трубопроводы и оборудование воды теплофикационной по установке утилизации твердых вторичных ресурсов с получением горячей воды | 7163 | ATX
37 | Установка генерации пара | 1 | HWS4/HWR4 | 37.1.55.HWS4/HWR4.7163 | 55 | Вода теплофикационная_Установка утилизации твердых вторичных ресурсов с получением горячей воды | Трубопроводы и оборудование воды теплофикационной по установке утилизации твердых вторичных ресурсов с получением горячей воды | 7163 | TK
37 | Установка генерации пара | 1 | HWS4/HWR4 | 37.1.55.HWS4/HWR4.7163 | 55 | Вода теплофикационная_Установка утилизации твердых вторичных ресурсов с получением горячей воды | Трубопроводы и оборудование воды теплофикационной по установке утилизации твердых вторичных ресурсов с получением горячей воды | 7163 | TX
37 | Установка генерации пара | 1 | CH | 37.1.56.CH.7163 | 56 | Химикат (раствор карбамида)_Установка утилизации твердых вторичных ресурсов с получением горячей воды | Трубопроводы и оборудование раствора карбамида по установке утилизации твердых вторичных ресурсов с получением горячей воды | 7163 | ATX
37 | Установка генерации пара | 1 | CH | 37.1.56.CH.7163 | 56 | Химикат (раствор карбамида)_Установка утилизации твердых вторичных ресурсов с получением горячей воды | Трубопроводы и оборудование раствора карбамида по установке утилизации твердых вторичных ресурсов с получением горячей воды | 7163 | TK
37 | Установка генерации пара | 1 | CH | 37.1.56.CH.7163 | 56 | Химикат (раствор карбамида)_Установка утилизации твердых вторичных ресурсов с получением горячей воды | Трубопроводы и оборудование раствора карбамида по установке утилизации твердых вторичных ресурсов с получением горячей воды | 7163 | TX
37 | Установка генерации пара | 1 | PK | 37.1.57.PK.7163 | 57 | Блок сжигания РК-1241А_Установка утилизации твердых вторичных ресурсов с получением горячей воды | Блок сжигания РК-1241А с камерой сжигания, камерой дожигания, горелочными утсройствами, воздуховодами и теплообменником дымовых газов установки утилизации твердых вторичных ресурсов с получением горячей воды | 7163 | ATX
37 | Установка генерации пара | 1 | PK | 37.1.57.PK.7163 | 57 | Блок сжигания РК-1241А_Установка утилизации твердых вторичных ресурсов с получением горячей воды | Блок сжигания РК-1241А с камерой сжигания, камерой дожигания, горелочными утсройствами, воздуховодами и теплообменником дымовых газов установки утилизации твердых вторичных ресурсов с получением горячей воды | 7163 | TK
37 | Установка генерации пара | 1 | PK | 37.1.57.PK.7163 | 57 | Блок сжигания РК-1241А_Установка утилизации твердых вторичных ресурсов с получением горячей воды | Блок сжигания РК-1241А с камерой сжигания, камерой дожигания, горелочными утсройствами, воздуховодами и теплообменником дымовых газов установки утилизации твердых вторичных ресурсов с получением горячей воды | 7163 | TX
37 | Установка генерации пара | 1 | PK | 37.1.58.PK.7163 | 58 | Блок сжигания РК-1241B_Установка утилизации твердых вторичных ресурсов с получением горячей воды | Блок сжигания РК-1241B с камерой сжигания, камерой дожигания, горелочными утсройствами, воздуховодами и теплообменником дымовых газов установки утилизации твердых вторичных ресурсов с получением горячей воды | 7163 | ATX
37 | Установка генерации пара | 1 | PK | 37.1.58.PK.7163 | 58 | Блок сжигания РК-1241B_Установка утилизации твердых вторичных ресурсов с получением горячей воды | Блок сжигания РК-1241B с камерой сжигания, камерой дожигания, горелочными утсройствами, воздуховодами и теплообменником дымовых газов установки утилизации твердых вторичных ресурсов с получением горячей воды | 7163 | TK
37 | Установка генерации пара | 1 | PK | 37.1.58.PK.7163 | 58 | Блок сжигания РК-1241B_Установка утилизации твердых вторичных ресурсов с получением горячей воды | Блок сжигания РК-1241B с камерой сжигания, камерой дожигания, горелочными утсройствами, воздуховодами и теплообменником дымовых газов установки утилизации твердых вторичных ресурсов с получением горячей воды | 7163 | TX
37 | Установка генерации пара | 1 | CU | 37.1.59.CU.7164 | 59 | Твердые отходы_Установка утилизации твердых вторичных ресурсов с получением горячей воды | Оборудование подачи твердых отходов в блок сжигания установки утилизации твердых вторичных ресурсов с получением горячей воды | 7164 | TXM
37 | Установка генерации пара | 1 | CU | 37.1.59.CU.7164 | 59 | Твердые отходы_Установка утилизации твердых вторичных ресурсов с получением горячей воды | Оборудование подачи твердых отходов в блок сжигания установки утилизации твердых вторичных ресурсов с получением горячей воды | 7163 | ATX
37 | Установка генерации пара | 1 | CU | 37.1.59.CU.7164 | 59 | Твердые отходы_Установка утилизации твердых вторичных ресурсов с получением горячей воды | Оборудование подачи твердых отходов в блок сжигания установки утилизации твердых вторичных ресурсов с получением горячей воды | 7163 | TK
37 | Установка генерации пара | 1 | CU | 37.1.59.CU.7164 | 59 | Твердые отходы_Установка утилизации твердых вторичных ресурсов с получением горячей воды | Оборудование подачи твердых отходов в блок сжигания установки утилизации твердых вторичных ресурсов с получением горячей воды | 7163 | TX
37 | Установка генерации пара | 1 | ST | 37.1.60.ST.7163 | 60 | Газоходы блоков сжигания_Установка утилизации твердых вторичных ресурсов с получением горячей воды | Газоходы блоков сжигания РК-1241А,B с циклонным пылеуловителем, фильтром руковным и дымовой трубой установки утилизации твердых вторичных ресурсов с получением горячей воды | 7163 | ATX
37 | Установка генерации пара | 1 | ST | 37.1.60.ST.7163 | 60 | Газоходы блоков сжигания_Установка утилизации твердых вторичных ресурсов с получением горячей воды | Газоходы блоков сжигания РК-1241А,B с циклонным пылеуловителем, фильтром руковным и дымовой трубой установки утилизации твердых вторичных ресурсов с получением горячей воды | 7163 | TK
37 | Установка генерации пара | 1 | ST | 37.1.60.ST.7163 | 60 | Газоходы блоков сжигания_Установка утилизации твердых вторичных ресурсов с получением горячей воды | Газоходы блоков сжигания РК-1241А,B с циклонным пылеуловителем, фильтром руковным и дымовой трубой установки утилизации твердых вторичных ресурсов с получением горячей воды | 7163 | TX
37 | Установка генерации пара | 1 | PGS/PGR | 37.1.61.PGS/PGR.7163 | 61 | Охлаждающая жидкость (гликоль)_Установка утилизации твердых вторичных ресурсов с получением горячей воды | Трубопроводы и оборудование гликоля по установке утилизации твердых вторичных ресурсов с получением горячей воды | 7163 | ATX
37 | Установка генерации пара | 1 | PGS/PGR | 37.1.61.PGS/PGR.7163 | 61 | Охлаждающая жидкость (гликоль)_Установка утилизации твердых вторичных ресурсов с получением горячей воды | Трубопроводы и оборудование гликоля по установке утилизации твердых вторичных ресурсов с получением горячей воды | 7163 | TK
37 | Установка генерации пара | 1 | PGS/PGR | 37.1.61.PGS/PGR.7163 | 61 | Охлаждающая жидкость (гликоль)_Установка утилизации твердых вторичных ресурсов с получением горячей воды | Трубопроводы и оборудование гликоля по установке утилизации твердых вторичных ресурсов с получением горячей воды | 7163 | TX
37 | Установка генерации пара | 1 | BFW | 37.1.62.BFW.7162 | 62 | Питательная вода_Здание УГП. Термическая утилизация газовых вторичных ресурсов | Трубопроводы и оборудование питательной воды УГП термической утилизации газовых вторичных ресурсов | 7162 | ATX
37 | Установка генерации пара | 1 | BFW | 37.1.62.BFW.7162 | 62 | Питательная вода_Здание УГП. Термическая утилизация газовых вторичных ресурсов | Трубопроводы и оборудование питательной воды УГП термической утилизации газовых вторичных ресурсов | 7162 | TK
37 | Установка генерации пара | 1 | BFW | 37.1.62.BFW.7162 | 62 | Питательная вода_Здание УГП. Термическая утилизация газовых вторичных ресурсов | Трубопроводы и оборудование питательной воды УГП термической утилизации газовых вторичных ресурсов | 7162 | TX
37 | Установка генерации пара | 1 | PK | 37.1.63.PK.7162 | 63 | Печь циклонная РК-1241А_Здание УГП. Термическая утилизация газовых вторичных ресурсов | Печь циклонная РК-1241А с горелочными утсройствами, воздуховодами и теплообменником дымовых газов УГП термической утилизации газовых вторичных ресурсов | 7162 | ATX
37 | Установка генерации пара | 1 | PK | 37.1.63.PK.7162 | 63 | Печь циклонная РК-1241А_Здание УГП. Термическая утилизация газовых вторичных ресурсов | Печь циклонная РК-1241А с горелочными утсройствами, воздуховодами и теплообменником дымовых газов УГП термической утилизации газовых вторичных ресурсов | 7162 | TK
37 | Установка генерации пара | 1 | PK | 37.1.63.PK.7162 | 63 | Печь циклонная РК-1241А_Здание УГП. Термическая утилизация газовых вторичных ресурсов | Печь циклонная РК-1241А с горелочными утсройствами, воздуховодами и теплообменником дымовых газов УГП термической утилизации газовых вторичных ресурсов | 7162 | TX
37 | Установка генерации пара | 1 | PK | 37.1.64.PK.7162 | 64 | Печь циклонная РК-1241B_Здание УГП. Термическая утилизация газовых вторичных ресурсов | Печь циклонная РК-1241B с горелочными утсройствами, воздуховодами и теплообменником дымовых газов УГП термической утилизации газовых вторичных ресурсов | 7162 | ATX
37 | Установка генерации пара | 1 | PK | 37.1.64.PK.7162 | 64 | Печь циклонная РК-1241B_Здание УГП. Термическая утилизация газовых вторичных ресурсов | Печь циклонная РК-1241B с горелочными утсройствами, воздуховодами и теплообменником дымовых газов УГП термической утилизации газовых вторичных ресурсов | 7162 | TK
37 | Установка генерации пара | 1 | PK | 37.1.64.PK.7162 | 64 | Печь циклонная РК-1241B_Здание УГП. Термическая утилизация газовых вторичных ресурсов | Печь циклонная РК-1241B с горелочными утсройствами, воздуховодами и теплообменником дымовых газов УГП термической утилизации газовых вторичных ресурсов | 7162 | TX
37 | Установка генерации пара | 1 | ST | 37.1.65.ST.7162 | 65 | Газоходы РК-1241A_Здание УГП. Термическая утилизация газовых вторичных ресурсов | Газоходы печи циклонной РК-1241A со скруббером, фильтром руковным и дымовой трубой УГП термической утилизации газовых вторичных ресурсов | 7162 | ATX
37 | Установка генерации пара | 1 | ST | 37.1.65.ST.7162 | 65 | Газоходы РК-1241A_Здание УГП. Термическая утилизация газовых вторичных ресурсов | Газоходы печи циклонной РК-1241A со скруббером, фильтром руковным и дымовой трубой УГП термической утилизации газовых вторичных ресурсов | 7162 | TK
37 | Установка генерации пара | 1 | ST | 37.1.65.ST.7162 | 65 | Газоходы РК-1241A_Здание УГП. Термическая утилизация газовых вторичных ресурсов | Газоходы печи циклонной РК-1241A со скруббером, фильтром руковным и дымовой трубой УГП термической утилизации газовых вторичных ресурсов | 7162 | TX
37 | Установка генерации пара | 1 | ST | 37.1.66.ST.7162 | 66 | Газоходы РК-1241B_Здание УГП. Термическая утилизация газовых вторичных ресурсов | Газоходы печи циклонной РК-1241B со скруббером, фильтром руковным и дымовой трубой УГП термической утилизации газовых вторичных ресурсов | 7162 | ATX
37 | Установка генерации пара | 1 | ST | 37.1.66.ST.7162 | 66 | Газоходы РК-1241B_Здание УГП. Термическая утилизация газовых вторичных ресурсов | Газоходы печи циклонной РК-1241B со скруббером, фильтром руковным и дымовой трубой УГП термической утилизации газовых вторичных ресурсов | 7162 | TK
37 | Установка генерации пара | 1 | ST | 37.1.66.ST.7162 | 66 | Газоходы РК-1241B_Здание УГП. Термическая утилизация газовых вторичных ресурсов | Газоходы печи циклонной РК-1241B со скруббером, фильтром руковным и дымовой трубой УГП термической утилизации газовых вторичных ресурсов | 7162 | TX
37 | Установка генерации пара | 1 | MT | 37.1.67.MT.7166 | 67 | ТВА (триметилкарбинол)_Склад хранения жидких вторичных ресурсов | Трубопровод ТВА от эстакады 7610-02 до склада хранения жидких вторичных ресурсов по эстакаде 7169-02. Трубопроводы ТВА (триметилкарбинола) склада хранения жидких вторичных ресурсов установки генерации пара (емкость, 2 насоса) | 7169-02 | TK
37 | Установка генерации пара | 1 | MT | 37.1.67.MT.7166 | 67 | ТВА (триметилкарбинол)_Склад хранения жидких вторичных ресурсов | Трубопровод ТВА от эстакады 7610-02 до склада хранения жидких вторичных ресурсов по эстакаде 7169-02. Трубопроводы ТВА (триметилкарбинола) склада хранения жидких вторичных ресурсов установки генерации пара (емкость, 2 насоса) | 7166 | ATX
37 | Установка генерации пара | 1 | MT | 37.1.67.MT.7166 | 67 | ТВА (триметилкарбинол)_Склад хранения жидких вторичных ресурсов | Трубопровод ТВА от эстакады 7610-02 до склада хранения жидких вторичных ресурсов по эстакаде 7169-02. Трубопроводы ТВА (триметилкарбинола) склада хранения жидких вторичных ресурсов установки генерации пара (емкость, 2 насоса) | 7166 | TK
37 | Установка генерации пара | 1 | MT | 37.1.67.MT.7166 | 67 | ТВА (триметилкарбинол)_Склад хранения жидких вторичных ресурсов | Трубопровод ТВА от эстакады 7610-02 до склада хранения жидких вторичных ресурсов по эстакаде 7169-02. Трубопроводы ТВА (триметилкарбинола) склада хранения жидких вторичных ресурсов установки генерации пара (емкость, 2 насоса) | 7166 | TX
37 | Установка генерации пара | 1 | ML | 37.1.68.ML.7166 | 68 | Метанол_Склад хранения жидких вторичных ресурсов | Трубопроводы и оборудование метанола склада хранения жидких вторичных ресурсов установки генерации пара (установка нижнего слива с насосом, насос откачки метанола с трубопроводами обвязки) | 7169-02 | TK
37 | Установка генерации пара | 1 | ML | 37.1.68.ML.7166 | 68 | Метанол_Склад хранения жидких вторичных ресурсов | Трубопроводы и оборудование метанола склада хранения жидких вторичных ресурсов установки генерации пара (установка нижнего слива с насосом, насос откачки метанола с трубопроводами обвязки) | 7166 | ATX
37 | Установка генерации пара | 1 | ML | 37.1.68.ML.7166 | 68 | Метанол_Склад хранения жидких вторичных ресурсов | Трубопроводы и оборудование метанола склада хранения жидких вторичных ресурсов установки генерации пара (установка нижнего слива с насосом, насос откачки метанола с трубопроводами обвязки) | 7166 | TK
37 | Установка генерации пара | 1 | ML | 37.1.68.ML.7166 | 68 | Метанол_Склад хранения жидких вторичных ресурсов | Трубопроводы и оборудование метанола склада хранения жидких вторичных ресурсов установки генерации пара (установка нижнего слива с насосом, насос откачки метанола с трубопроводами обвязки) | 7166 | TX
37 | Установка генерации пара | 1 | OG | 37.1.69.OG.7166 | 69 | Отходящий газ_Склад хранения жидких вторичных ресурсов | Трубопровод сдувки от склада хранения жидких вторичных ресурсов до до здания УГП утилизации газовых вторичных ресурсов по эстакаде 7169-02 | 7166 | ATX
37 | Установка генерации пара | 1 | OG | 37.1.69.OG.7166 | 69 | Отходящий газ_Склад хранения жидких вторичных ресурсов | Трубопровод сдувки от склада хранения жидких вторичных ресурсов до до здания УГП утилизации газовых вторичных ресурсов по эстакаде 7169-02 | 7166 | TK
37 | Установка генерации пара | 1 | OG | 37.1.69.OG.7166 | 69 | Отходящий газ_Склад хранения жидких вторичных ресурсов | Трубопровод сдувки от склада хранения жидких вторичных ресурсов до до здания УГП утилизации газовых вторичных ресурсов по эстакаде 7169-02 | 7166 | TX
37 | Установка генерации пара | 1 | OG | 37.1.69.OG.7166 | 69 | Отходящий газ_Склад хранения жидких вторичных ресурсов | Трубопровод сдувки от склада хранения жидких вторичных ресурсов до до здания УГП утилизации газовых вторичных ресурсов по эстакаде 7169-02 | 7169-02 | TK
37 | Установка генерации пара | 1 | PPYO | 37.1.70.PPYO.7166 | 70 | Смола пиролиза_Склад хранения жидких вторичных ресурсов | Трубопроводы и оборудование смолы пиролиза склада хранения жидких вторичных ресурсов установки генерации пара (2 емкости с перемешивающими устройствами, 3 насоса). Трубопровод смолы пиролиза от склада хранения жидких вторичных ресурсов к зданию УГП утилизации жидких вторичных ресурсов по эстакаде 7169-02. Трубопровод смолы пиролиза от здания УГП утилизации жидких вторичных ресурсов к складу хранения жидких вторичных ресурсов по эстакаде 7169-02. | 7166 | ATX
37 | Установка генерации пара | 1 | PPYO | 37.1.70.PPYO.7166 | 70 | Смола пиролиза_Склад хранения жидких вторичных ресурсов | Трубопроводы и оборудование смолы пиролиза склада хранения жидких вторичных ресурсов установки генерации пара (2 емкости с перемешивающими устройствами, 3 насоса). Трубопровод смолы пиролиза от склада хранения жидких вторичных ресурсов к зданию УГП утилизации жидких вторичных ресурсов по эстакаде 7169-02. Трубопровод смолы пиролиза от здания УГП утилизации жидких вторичных ресурсов к складу хранения жидких вторичных ресурсов по эстакаде 7169-02. | 7166 | TK
37 | Установка генерации пара | 1 | PPYO | 37.1.70.PPYO.7166 | 70 | Смола пиролиза_Склад хранения жидких вторичных ресурсов | Трубопроводы и оборудование смолы пиролиза склада хранения жидких вторичных ресурсов установки генерации пара (2 емкости с перемешивающими устройствами, 3 насоса). Трубопровод смолы пиролиза от склада хранения жидких вторичных ресурсов к зданию УГП утилизации жидких вторичных ресурсов по эстакаде 7169-02. Трубопровод смолы пиролиза от здания УГП утилизации жидких вторичных ресурсов к складу хранения жидких вторичных ресурсов по эстакаде 7169-02. | 7166 | TX
37 | Установка генерации пара | 1 | PPYO | 37.1.70.PPYO.7166 | 70 | Смола пиролиза_Склад хранения жидких вторичных ресурсов | Трубопроводы и оборудование смолы пиролиза склада хранения жидких вторичных ресурсов установки генерации пара (2 емкости с перемешивающими устройствами, 3 насоса). Трубопровод смолы пиролиза от склада хранения жидких вторичных ресурсов к зданию УГП утилизации жидких вторичных ресурсов по эстакаде 7169-02. Трубопровод смолы пиролиза от здания УГП утилизации жидких вторичных ресурсов к складу хранения жидких вторичных ресурсов по эстакаде 7169-02. | 7169-02 | TK
37 | Установка генерации пара | 1 | HCD | 37.1.71.HCD.7166 | 71 | Дренаж жидких углеводородов_Склад хранения жидких вторичных ресурсов | Трубопроводы и оборудование конденсата углеводородного склада хранения жидких вторичных ресурсов установки генерации пара (установка нижнего слива с насосом, емкость с перемешивающим устройством, 3 насоса). Трубопровод конденсата углеводородного от склада хранения жидких вторичных ресурсов к зданию УГП утилизации жидких вторичных ресурсов по эстакаде 7169-02. | 7166 | ATX
37 | Установка генерации пара | 1 | HCD | 37.1.71.HCD.7166 | 71 | Дренаж жидких углеводородов_Склад хранения жидких вторичных ресурсов | Трубопроводы и оборудование конденсата углеводородного склада хранения жидких вторичных ресурсов установки генерации пара (установка нижнего слива с насосом, емкость с перемешивающим устройством, 3 насоса). Трубопровод конденсата углеводородного от склада хранения жидких вторичных ресурсов к зданию УГП утилизации жидких вторичных ресурсов по эстакаде 7169-02. | 7166 | TK
37 | Установка генерации пара | 1 | HCD | 37.1.71.HCD.7166 | 71 | Дренаж жидких углеводородов_Склад хранения жидких вторичных ресурсов | Трубопроводы и оборудование конденсата углеводородного склада хранения жидких вторичных ресурсов установки генерации пара (установка нижнего слива с насосом, емкость с перемешивающим устройством, 3 насоса). Трубопровод конденсата углеводородного от склада хранения жидких вторичных ресурсов к зданию УГП утилизации жидких вторичных ресурсов по эстакаде 7169-02. | 7166 | TX
37 | Установка генерации пара | 1 | HCD | 37.1.71.HCD.7166 | 71 | Дренаж жидких углеводородов_Склад хранения жидких вторичных ресурсов | Трубопроводы и оборудование конденсата углеводородного склада хранения жидких вторичных ресурсов установки генерации пара (установка нижнего слива с насосом, емкость с перемешивающим устройством, 3 насоса). Трубопровод конденсата углеводородного от склада хранения жидких вторичных ресурсов к зданию УГП утилизации жидких вторичных ресурсов по эстакаде 7169-02. | 7169-02 | TK
37 | Установка генерации пара | 1 | HCD | 37.1.72.HCD.7166 | 72 | Дренаж жидких углеводородов_Склад хранения жидких вторичных ресурсов | Трубопроводы и оборудование дренажной системы склада хранения жидких вторичных ресурсов установки генерации пара (дренажная емкость с насосом и трубопроводами обвязки) | 7166 | ATX
37 | Установка генерации пара | 1 | HCD | 37.1.72.HCD.7166 | 72 | Дренаж жидких углеводородов_Склад хранения жидких вторичных ресурсов | Трубопроводы и оборудование дренажной системы склада хранения жидких вторичных ресурсов установки генерации пара (дренажная емкость с насосом и трубопроводами обвязки) | 7166 | TK
37 | Установка генерации пара | 1 | HCD | 37.1.72.HCD.7166 | 72 | Дренаж жидких углеводородов_Склад хранения жидких вторичных ресурсов | Трубопроводы и оборудование дренажной системы склада хранения жидких вторичных ресурсов установки генерации пара (дренажная емкость с насосом и трубопроводами обвязки) | 7166 | TX
37 | Установка генерации пара | 1 | UA | 37.1.73.UA.7166 | 73 | Воздух технический_Склад хранения жидких вторичных ресурсов | Разводка по складу хранения жидких вторичных ресурсов | 7166 | ATX
37 | Установка генерации пара | 1 | UA | 37.1.73.UA.7166 | 73 | Воздух технический_Склад хранения жидких вторичных ресурсов | Разводка по складу хранения жидких вторичных ресурсов | 7166 | TK
37 | Установка генерации пара | 1 | UA | 37.1.73.UA.7166 | 73 | Воздух технический_Склад хранения жидких вторичных ресурсов | Разводка по складу хранения жидких вторичных ресурсов | 7166 | TX
37 | Установка генерации пара | 1 | LPN | 37.1.74.LPN.7166 | 74 | Азот низкого давления_Склад хранения жидких вторичных ресурсов | Разводка по складу хранения жидких вторичных ресурсов | 7166 | ATX
37 | Установка генерации пара | 1 | LPN | 37.1.74.LPN.7166 | 74 | Азот низкого давления_Склад хранения жидких вторичных ресурсов | Разводка по складу хранения жидких вторичных ресурсов | 7166 | TK
37 | Установка генерации пара | 1 | LPN | 37.1.74.LPN.7166 | 74 | Азот низкого давления_Склад хранения жидких вторичных ресурсов | Разводка по складу хранения жидких вторичных ресурсов | 7166 | TX
37 | Установка генерации пара | 1 | BS | 37.1.75.BS.7166 | 75 | Пар низкого давления_Склад хранения жидких вторичных ресурсов | Разводка по складу хранения жидких вторичных ресурсов | 7166 | ATX
37 | Установка генерации пара | 1 | BS | 37.1.75.BS.7166 | 75 | Пар низкого давления_Склад хранения жидких вторичных ресурсов | Разводка по складу хранения жидких вторичных ресурсов | 7166 | TK
37 | Установка генерации пара | 1 | BS | 37.1.75.BS.7166 | 75 | Пар низкого давления_Склад хранения жидких вторичных ресурсов | Разводка по складу хранения жидких вторичных ресурсов | 7166 | TX
37 | Установка генерации пара | 1 | NG | 37.1.76.NG.7169-02 | 76 | Природный газ_Внутриплощадочные технологические коммуникации установки генерации пара | Трубопровод природного газа от эстакады 7610-02 до здания УГП термической утилизации жидких вторичных ресурсов, здания УГП термической утилизации газовых вторичных ресурсов, установки утилизации твердых вторичных ресурсов с получением горячей воды по эстакаде 7169-02 | 7169-02 | TK
37 | Установка генерации пара | 1 | HCD | 37.1.77.HCD.7169-02 | 77 | Дренаж жидких углеводородов_Внутриплощадочные технологические коммуникации установки генерации пара | Трубопровод конденсата углеводородного от эстакады 7610-02 до склада хранения жидких вторичных ресурсов установки генерации пара по эстакаде 7169-02 | 7169-02 | TK
37 | Установка генерации пара | 1 | UA | 37.1.78.UA.7169-02 | 78 | Воздух технический_Внутриплощадочные технологические коммуникации установки генерации пара | Трубопровод воздуха технического от эстакады 7610-02 до склада хранения жидких вторичных ресурсов, до здания УГП термической утилизации жидких вторичных ресурсов, до здания УГП термической утилизации газовых вторичных ресурсов, до установки утилизации твердых вторичных ресурсов с получением горячей воды по эстакаде 7169-02 | 7169-02 | TK
37 | Установка генерации пара | 1 | LPN | 37.1.79.LPN.7169-02 | 79 | Азот низкого давления_Внутриплощадочные технологические коммуникации установки генерации пара | Трубопроводы азота низкого давления от эстакады 7610-02 до потребителей (склад хранения жидких вторичных ресурсов, здание УГП термической утилизации жидких вторичных ресурсов, здание УГП термической утилизации газовых вторичных ресурсов) по эстакаде 7169-02 | 7169-02 | TK
37 | Установка генерации пара | 1 | DW | 37.1.80.DW.7169-02 | 80 | Вода деминерализованная_Внутриплощадочные технологические коммуникации установки генерации пара | Трубопровод деминерализованной воды от здания УГП термической утилизации жидких вторичных ресурсов до эстакады 7610-02 по эстакаде 7169-02 | 7169-02 | TK
37 | Установка генерации пара | 1 | LS | 37.1.81.LS.7169-02 | 81 | Пар низкого давления_Внутриплощадочные технологические коммуникации установки генерации пара | Трубопроводы пара низкого от источников (здание УГП термической утилизации жидких вторичных ресурсов, здание УГП термической утилизации газовых вторичных ресурсов) до потребителей (склад хранения жидких вторичных ресурсов установки генерации пара, общезаводской коллектор пара низкого давления) по эстакаде 7169-02 | 7169-02 | TK
37 | Установка генерации пара | 1 | IA | 37.1.82.IA.7169-02 | 82 | Воздух КИП_Внутриплощадочные технологические коммуникации установки генерации пара | Трубопровод воздуха КИП от эстакады 7610-02 до склада хранения жидких вторичных ресурсов по эстакаде 7169-02 | 7169-02 | TK
37 | Установка генерации пара | 1 | BS | 37.1.83.BS.7169-02 | 83 | Пар низкого давления_Внутриплощадочные технологические коммуникации установки генерации пара | Трубопровод пара низкого давления от эстакады 7610-02 до 7161, 7166 по эстакаде 7169-02 | 7169-02 | TK
37 | Установка генерации пара | 1 | PPYO | 37.1.84.PPYO.7169-02 | 84 | Смола пиролиза_Внутриплощадочные технологические коммуникации установки генерации пара | Трубопровод смолы пиролиза по эстакаде 7169-02 от 7166 до 7161 | 7169-02 | TK
37 | Установка генерации пара | 1 | MT | 37.1.85.MT.7169-02 | 85 | ТБС (триметилкарбинол)_Внутриплощадочные технологические коммуникации установки генерации пара | Трубопровод TБС от эстакады 7610-02 до 7166 до резервуара по эстакаде 7169-02 | 7169-02 | TK
37 | Установка генерации пара | 1 | MT | 37.1.85.MT.7169-02 | 85 | ТБС (триметилкарбинол)_Внутриплощадочные технологические коммуникации установки генерации пара | Трубопровод TБС от эстакады 7610-02 до 7166 до резервуара по эстакаде 7169-02 | 7166 | ATX
37 | Установка генерации пара | 1 | MT | 37.1.85.MT.7169-02 | 85 | ТБС (триметилкарбинол)_Внутриплощадочные технологические коммуникации установки генерации пара | Трубопровод TБС от эстакады 7610-02 до 7166 до резервуара по эстакаде 7169-02 | 7166 | TK
37 | Установка генерации пара | 1 | MT | 37.1.85.MT.7169-02 | 85 | ТБС (триметилкарбинол)_Внутриплощадочные технологические коммуникации установки генерации пара | Трубопровод TБС от эстакады 7610-02 до 7166 до резервуара по эстакаде 7169-02 | 7166 | TX
37 | Установка генерации пара | 1 | LC | 37.1.86.LC.7169-02 | 86 | Конденсат_Внутриплощадочные технологические коммуникации установки генерации пара | Трубопровод конденсата с паропровода от 7162 до 7161 по эстакаде 7169-02 | 7169-02 | TK
37 | Установка генерации пара | 1 | RO | 37.1.87.RO.7169-02 | 87 | Вода обратного осмоса_Внутриплощадочные технологические коммуникации установки генерации пара | Трубопровод воды обратного осмоса от эстакады 7610-02 до 7161 по эстакаде 7169-02 | 7169-02 | TK
37 | Установка генерации пара | 1 | CB | 37.1.88.CB.7169-02 | 88 | Солесодержащие стоки_Внутриплощадочные технологические коммуникации установки генерации пара | Трубопровод солесодержащих стоков на эстакаду 7610-02 до 7161, 7166 по эстакаде 7169-02 | 7169-02 | TK
37 | Установка генерации пара | 1 | HWS4/HWR4 | 37.1.89.HWS4/HWR4.7169-02 | 89 | Вода теплофикационная_Внутриплощадочные технологические коммуникации установки генерации пара | Трубопроводы воды теплофикационной 7161, 7162, 7163, 7166 по эстакаде 7169-02 | 7169-02 | TK
37 | Установка генерации пара | 1 | FW | 37.1.90.FW.7168-02 | 90 | Внутриплощадочные сети противопожарного водопровода установки генерации пара |  | 7168-02 | NV
37 | Установка генерации пара | 1 | UW | 37.1.91.UW.7168-02 | 91 | Внутриплощадочные сети технической воды установки генерации пара |  | 7168-02 | NV
37 | Установка генерации пара | 1 | PW | 37.1.92.PW .7168-02 | 92 | Внутриплощадочные сети хозяйственно-питьевого водоснабжения установки генерации пара |  | 7168-02 | NV
37 | Установка генерации пара | 1 | CL | 37.1.93.CL.7162 | 93 | Щелочной раствор_Здание УГП. Термическая утилизация газовых вторичных ресурсов | Трубопроводы и оборудование щелочного раствора установки обратного осмоса здания УГП термической утилизации газовых вторичных ресурсов | 7162 | ATX
37 | Установка генерации пара | 1 | CL | 37.1.93.CL.7162 | 93 | Щелочной раствор_Здание УГП. Термическая утилизация газовых вторичных ресурсов | Трубопроводы и оборудование щелочного раствора установки обратного осмоса здания УГП термической утилизации газовых вторичных ресурсов | 7162 | TK
37 | Установка генерации пара | 1 | CL | 37.1.93.CL.7162 | 93 | Щелочной раствор_Здание УГП. Термическая утилизация газовых вторичных ресурсов | Трубопроводы и оборудование щелочного раствора установки обратного осмоса здания УГП термической утилизации газовых вторичных ресурсов | 7162 | TX
37 | Установка генерации пара | 1 | IA | 37.1.94.IA.7161 | 94 | Воздух КИП_Здание УГП. Термическая утилизация жидких вторичных ресурсов | Трубопроводы воздуха КИП здания УГП термической утилизации жидких вторичных ресурсов | 7161 | ATX
37 | Установка генерации пара | 1 | IA | 37.1.94.IA.7161 | 94 | Воздух КИП_Здание УГП. Термическая утилизация жидких вторичных ресурсов | Трубопроводы воздуха КИП здания УГП термической утилизации жидких вторичных ресурсов | 7161 | TK
37 | Установка генерации пара | 1 | IA | 37.1.94.IA.7161 | 94 | Воздух КИП_Здание УГП. Термическая утилизация жидких вторичных ресурсов | Трубопроводы воздуха КИП здания УГП термической утилизации жидких вторичных ресурсов | 7161 | TX
37 | Установка генерации пара | 1 | IA | 37.1.95.IA.7162 | 95 | Воздух КИП_Здание УГП. Термическая утилизация газовых вторичных ресурсов | Трубопроводы воздуха КИП УГП термической утилизации газовых вторичных ресурсов | 7162 | ATX
37 | Установка генерации пара | 1 | IA | 37.1.95.IA.7162 | 95 | Воздух КИП_Здание УГП. Термическая утилизация газовых вторичных ресурсов | Трубопроводы воздуха КИП УГП термической утилизации газовых вторичных ресурсов | 7162 | TK
37 | Установка генерации пара | 1 | IA | 37.1.95.IA.7162 | 95 | Воздух КИП_Здание УГП. Термическая утилизация газовых вторичных ресурсов | Трубопроводы воздуха КИП УГП термической утилизации газовых вторичных ресурсов | 7162 | TX
37 | Установка генерации пара | 1 | WW | 37.1.96.WW.7163 | 96 | Система дренажей_Установка утилизации твердых вторичных ресурсов с получением горячей воды | Трубопроводы дренажей установки утилизации твердых вторичных ресурсов с получением горячей воды | 7163 | ATX
37 | Установка генерации пара | 1 | WW | 37.1.96.WW.7163 | 96 | Система дренажей_Установка утилизации твердых вторичных ресурсов с получением горячей воды | Трубопроводы дренажей установки утилизации твердых вторичных ресурсов с получением горячей воды | 7163 | TK
37 | Установка генерации пара | 1 | WW | 37.1.96.WW.7163 | 96 | Система дренажей_Установка утилизации твердых вторичных ресурсов с получением горячей воды | Трубопроводы дренажей установки утилизации твердых вторичных ресурсов с получением горячей воды | 7163 | TX
37 | Установка генерации пара | 1 | IA | 37.1.97.IA.7166 | 97 | Воздух КИП_Склад хранения жидких вторичных ресурсов | Трубопроводы воздуха КИП склада хранения жидких вторичных ресурсов установки генерации пара (дренажная емкость с насосом и трубопроводами обвязки) | 7166 | ATX
37 | Установка генерации пара | 1 | IA | 37.1.97.IA.7166 | 97 | Воздух КИП_Склад хранения жидких вторичных ресурсов | Трубопроводы воздуха КИП склада хранения жидких вторичных ресурсов установки генерации пара (дренажная емкость с насосом и трубопроводами обвязки) | 7166 | TK
37 | Установка генерации пара | 1 | IA | 37.1.97.IA.7166 | 97 | Воздух КИП_Склад хранения жидких вторичных ресурсов | Трубопроводы воздуха КИП склада хранения жидких вторичных ресурсов установки генерации пара (дренажная емкость с насосом и трубопроводами обвязки) | 7166 | TX
37 | Установка генерации пара | 1 | ML | 37.1.99.ML.7166 | 99 | Метанол_Склад хранения жидких вторичных ресурсов | Трубопроводы и оборудование метанола склада хранения жидких вторичных ресурсов установки генерации пара (с установки этиленового крекинга в резервуар, насос откачки метанола с трубопроводами обвязки) | 7166 | ATX
37 | Установка генерации пара | 1 | ML | 37.1.99.ML.7166 | 99 | Метанол_Склад хранения жидких вторичных ресурсов | Трубопроводы и оборудование метанола склада хранения жидких вторичных ресурсов установки генерации пара (с установки этиленового крекинга в резервуар, насос откачки метанола с трубопроводами обвязки) | 7166 | TK
37 | Установка генерации пара | 1 | ML | 37.1.99.ML.7166 | 99 | Метанол_Склад хранения жидких вторичных ресурсов | Трубопроводы и оборудование метанола склада хранения жидких вторичных ресурсов установки генерации пара (с установки этиленового крекинга в резервуар, насос откачки метанола с трубопроводами обвязки) | 7166 | TX
37 | Установка генерации пара | 1 | HCD | 37.1.100.HCD.7166 | 100 | Дренаж жидких углеводородов_Склад хранения жидких вторичных ресурсов | Трубопроводы и оборудование дренажной системы склада хранения жидких вторичных ресурсов установки генерации пара (дренажная емкость с насосом в ёмкость метанола) | 7166 | ATX
37 | Установка генерации пара | 1 | HCD | 37.1.100.HCD.7166 | 100 | Дренаж жидких углеводородов_Склад хранения жидких вторичных ресурсов | Трубопроводы и оборудование дренажной системы склада хранения жидких вторичных ресурсов установки генерации пара (дренажная емкость с насосом в ёмкость метанола) | 7166 | TK
37 | Установка генерации пара | 1 | HCD | 37.1.100.HCD.7166 | 100 | Дренаж жидких углеводородов_Склад хранения жидких вторичных ресурсов | Трубопроводы и оборудование дренажной системы склада хранения жидких вторичных ресурсов установки генерации пара (дренажная емкость с насосом в ёмкость метанола) | 7166 | TX
37 | Установка генерации пара | 1 | UW | 37.1.101.UW.7166 | 101 | Техническая вода_Склад хранения жидких вторичных ресурсов | Трубопроводы технической воды склада хранения жидких вторичных ресурсов установки генерации пара | 7166 | ATX
37 | Установка генерации пара | 1 | UW | 37.1.101.UW.7166 | 101 | Техническая вода_Склад хранения жидких вторичных ресурсов | Трубопроводы технической воды склада хранения жидких вторичных ресурсов установки генерации пара | 7166 | TK
37 | Установка генерации пара | 1 | UW | 37.1.101.UW.7166 | 101 | Техническая вода_Склад хранения жидких вторичных ресурсов | Трубопроводы технической воды склада хранения жидких вторичных ресурсов установки генерации пара | 7166 | TX
37 | Установка генерации пара | 1 | HWS4/HWR4 | 37.1.102.HWS4/HWR4.7166 | 102 | Вода теплофикационная_Склад хранения жидких вторичных ресурсов | Трубопроводы воды теплофикационной склада хранения жидких вторичных ресурсов установки генерации пара | 7166 | ATX
37 | Установка генерации пара | 1 | HWS4/HWR4 | 37.1.102.HWS4/HWR4.7166 | 102 | Вода теплофикационная_Склад хранения жидких вторичных ресурсов | Трубопроводы воды теплофикационной склада хранения жидких вторичных ресурсов установки генерации пара | 7166 | TK
37 | Установка генерации пара | 1 | HWS4/HWR4 | 37.1.102.HWS4/HWR4.7166 | 102 | Вода теплофикационная_Склад хранения жидких вторичных ресурсов | Трубопроводы воды теплофикационной склада хранения жидких вторичных ресурсов установки генерации пара | 7166 | TX
37 | Установка генерации пара | 1 | CW | 37.1.103.CW.7169-02 | 103 | Химзагрязненные стоки_Внутриплощадочные технологические коммуникации установки генерации пара | Трубопровод химзагрязненых стоков от эстакады 7610-02 до 7161 по эстакаде 7169-02 | 7169-02 | TK
37 | Установка генерации пара | 1 | CB | 37.1.104.CB.7162 | 104 | Солесодержащие стоки_Здание УГП. Термическая утилизация газовых вторичных ресурсов | Трубопроводы солесодержащих стоков здания УГП термической утилизации газовых вторичных ресурсов в солеотстойник | 7162 | ATX
37 | Установка генерации пара | 1 | CB | 37.1.104.CB.7162 | 104 | Солесодержащие стоки_Здание УГП. Термическая утилизация газовых вторичных ресурсов | Трубопроводы солесодержащих стоков здания УГП термической утилизации газовых вторичных ресурсов в солеотстойник | 7162 | TK
37 | Установка генерации пара | 1 | CB | 37.1.104.CB.7162 | 104 | Солесодержащие стоки_Здание УГП. Термическая утилизация газовых вторичных ресурсов | Трубопроводы солесодержащих стоков здания УГП термической утилизации газовых вторичных ресурсов в солеотстойник | 7162 | TX
37 | Установка генерации пара | 1 | CB | 37.1.105.CB.7162 | 105 | Солесодержащие стоки_Здание УГП. Термическая утилизация газовых вторичных ресурсов | Трубопроводы солесодержащих стоков здания УГП термической утилизации газовых вторичных ресурсов в солеотстойник | 7162 | ATX
37 | Установка генерации пара | 1 | CB | 37.1.105.CB.7162 | 105 | Солесодержащие стоки_Здание УГП. Термическая утилизация газовых вторичных ресурсов | Трубопроводы солесодержащих стоков здания УГП термической утилизации газовых вторичных ресурсов в солеотстойник | 7162 | TK
37 | Установка генерации пара | 1 | CB | 37.1.105.CB.7162 | 105 | Солесодержащие стоки_Здание УГП. Термическая утилизация газовых вторичных ресурсов | Трубопроводы солесодержащих стоков здания УГП термической утилизации газовых вторичных ресурсов в солеотстойник | 7162 | TX
37 | Установка генерации пара | 1 | SD | 37.1.106.SD.7168-02 | 106 | Внутриплощадочные сети хозяйственно-бытовой канализации установки генерации пара |  | 7168-02 | NK
37 | Установка генерации пара | 1 | WW | 37.1.107.WW.7168-02 | 107 | Внутриплощадочные сети производственной канализации установки генерации пара |  | 7168-02 | NK
37 | Установка генерации пара | 1 | WW | 37.1.108.WW.7162 | 108 | Сети производственной канализации установки генерации пара_Здания УГП. Термическая утилизация газовых вторичных ресурсов | Трубопроводы дренажей установки термической утилизации газовых вторичных ресурсов в солеотстойник | 7162 | ATX
37 | Установка генерации пара | 1 | WW | 37.1.108.WW.7162 | 108 | Сети производственной канализации установки генерации пара_Здания УГП. Термическая утилизация газовых вторичных ресурсов | Трубопроводы дренажей установки термической утилизации газовых вторичных ресурсов в солеотстойник | 7162 | TK
37 | Установка генерации пара | 1 | WW | 37.1.108.WW.7162 | 108 | Сети производственной канализации установки генерации пара_Здания УГП. Термическая утилизация газовых вторичных ресурсов | Трубопроводы дренажей установки термической утилизации газовых вторичных ресурсов в солеотстойник | 7162 | VK
37 | Установка генерации пара | 2 | ECTS | 37.2.01.ECTS.7167 | 01 | ТП 10/0,69_УГП | ТП и заземление | 7167 | ES
37 | Установка генерации пара | 2 | ECTS | 37.2.02.ECTS.7167 | 02 | ТП 0,69/0,4_УГП | ТП и заземление | 7167 | ES
37 | Установка генерации пара | 2 | LVL | 37.2.03.LVL.7168-04 | 03 | система кабелей_УГП | система внутриплощадочных сетей кабельных линий _УГП | 7168-04 | ES
37 | Установка генерации пара | 2 | ES | 37.2.04.ES.7161 | 04 | Электроснабжение_Здание УГП. Термическая утилизация жидких вторичных ресурсов | КЛ , щиты и потребители 0,69 и 0,4кВ.Здание УГП. Термическая утилизация жидких вторичных ресурсов | 7161 | EM
37 | Установка генерации пара | 2 | ES | 37.2.05.ES.7162 | 05 | Электроснабжение_Установки утилизации твердых вторичных ресурсов с получением горячей воды | КЛ , щиты и потребители 0,69 и 0,4кВ. Здание УГП. Установки утилизации твердых вторичных ресурсов с получением горячей воды | 7162 | EM
37 | Установка генерации пара | 2 | ES | 37.2.06.ES.7163 | 06 | Электроснабжение_Установки утилизации твердых вторичных ресурсов с получением горячей воды | КЛ , щиты и потребители 0,69 и 0,4кВ.Установки утилизации твердых вторичных ресурсов с получением горячей воды | 7163 | EM
37 | Установка генерации пара | 2 | ES | 37.2.07.ES.7164 | 07 | Электроснабжение_Склад хранения твердых вторичных ресурсов | КЛ , щиты и потребители 0,69 и 0,4кВ.Склад хранения твердых вторичных ресурсов | 7164 | EM
37 | Установка генерации пара | 2 | ES | 37.2.08.ES.7166 | 08 | Электроснабжение_Склад хранения жидких вторичных ресурсов | КЛ , щиты и потребители 0,69 и 0,4кВ.Склад хранения жидких вторичных ресурсов | 7166 | EM
37 | Установка генерации пара | 2 | MVL | 37.2.09.MVL.6045 | 09 | КЛ ОТ ГПП-2 ДО РУ КТП_УГП | кабельные линии 10кВ ОТ ГПП-2 ДО РУ КТП_УГП | 6045 | ES
37 | Установка генерации пара | 3 | ACS | 37.3.01.ACS.7161 | 01 | САУ_Здание УГП. Термическая утилизация жидких вторичных ресурсов | Автоматизированная система управления технологическим процессом | 7161 | AK1
37 | Установка генерации пара | 3 | ACS | 37.3.01.ACS.7161 | 01 | САУ_Здание УГП. Термическая утилизация жидких вторичных ресурсов | Автоматизированная система управления технологическим процессом | 7161 | AK4
37 | Установка генерации пара | 3 | ACS | 37.3.01.ACS.7161 | 01 | САУ_Здание УГП. Термическая утилизация жидких вторичных ресурсов | Автоматизированная система управления технологическим процессом | 7161 | ASU
37 | Установка генерации пара | 3 | ACS | 37.3.01.ACS.7161 | 01 | САУ_Здание УГП. Термическая утилизация жидких вторичных ресурсов | Автоматизированная система управления технологическим процессом | 7161 | ATM
37 | Установка генерации пара | 3 | ACS | 37.3.02.ACS.7162 | 02 | САУ_Здание УГП. Термическая утиизация газовых вторичных ресурсов | Автоматизированная система управления технологическим процессом | 7162 | AK1
37 | Установка генерации пара | 3 | ACS | 37.3.02.ACS.7162 | 02 | САУ_Здание УГП. Термическая утиизация газовых вторичных ресурсов | Автоматизированная система управления технологическим процессом | 7162 | ATM
37 | Установка генерации пара | 3 | ACS | 37.3.02.ACS.7162 | 02 | САУ_Здание УГП. Термическая утиизация газовых вторичных ресурсов | Автоматизированная система управления технологическим процессом | 7162 | AK4
37 | Установка генерации пара | 3 | ACS | 37.3.03.ACS.7163 | 03 | САУ_Установки утилизации твердых вторичных ресурсов с получением горячей воды | Автоматизированная система управления технологическим процессом | 7163 | AK1
37 | Установка генерации пара | 3 | ACS | 37.3.03.ACS.7163 | 03 | САУ_Установки утилизации твердых вторичных ресурсов с получением горячей воды | Автоматизированная система управления технологическим процессом | 7163 | AK3
37 | Установка генерации пара | 3 | ACS | 37.3.04.ACS.7166 | 04 | САУ_Склад хранения жидких вторичных ресурсов | Автоматизированная система управления технологическим процессом | 7166 | AK
37 | Установка генерации пара | 4 | F | 37.4.01.F.7161 | 01 | Вентиляция и кондиционирование_Здание УГП. Термическая утилизация жидких вторичных ресурсов | Приточная, вытяжная, аварийная, холодоснабжение | 7161 | OV
37 | Установка генерации пара | 4 | HWS4/HWR4 | 37.4.02.HWS4/HWR4.7161 | 02 | Отопление и тепловые узлы_Здание УГП. Термическая утилизация жидких вторичных ресурсов | Отопление и тепловые узлы_Здание УГП. Термическая утилизация жидких вторичных ресурсов | 7161 | OV
37 | Установка генерации пара | 4 | HWS4/HWR4 | 37.4.02.HWS4/HWR4.7161 | 02 | Отопление и тепловые узлы_Здание УГП. Термическая утилизация жидких вторичных ресурсов | Отопление и тепловые узлы_Здание УГП. Термическая утилизация жидких вторичных ресурсов | 7161 | TM
37 | Установка генерации пара | 4 | PW/T03/T04 | 37.4.03.PW/T03/T04.7161 | 03 | Горячее и холодное водоснабжение_Здание УГП. Термическая утилизация жидких вторичных ресурсов |  | 7161 | VK
37 | Установка генерации пара | 4 | SD | 37.4.04.SD.7161 | 04 | Канализация_Здание УГП. Термическая утилизация жидких вторичных ресурсов |  | 7161 | VK
37 | Установка генерации пара | 4 | ACS | 37.4.05.ACS.7161 | 05 | ЛСУ_Здание УГП. Термическая утилизация жидких вторичных ресурсов | Локальная система управления отоплением и вентиляцией | 7161 | AK2
37 | Установка генерации пара | 4 | ACS | 37.4.05.ACS.7161 | 05 | ЛСУ_Здание УГП. Термическая утилизация жидких вторичных ресурсов | Локальная система управления отоплением и вентиляцией | 7161 | AOV
37 | Установка генерации пара | 4 | ACS | 37.4.05.ACS.7161 | 05 | ЛСУ_Здание УГП. Термическая утилизация жидких вторичных ресурсов | Локальная система управления отоплением и вентиляцией | 7161 | AK3
37 | Установка генерации пара | 4 | ACS | 37.4.06.ACS.7161 | 06 | ЛСУ_Здание УГП. Термическая утилизация жидких вторичных ресурсов | Локальная система управления отоплением и вентиляцией | 7161 | AVK
37 | Установка генерации пара | 4 | ACS | 37.4.06.ACS.7161 | 06 | ЛСУ_Здание УГП. Термическая утилизация жидких вторичных ресурсов | Локальная система управления отоплением и вентиляцией | 7161 | AK5
37 | Установка генерации пара | 4 | F&G | 37.4.07.F&G.7161 | 07 | АПС, АПТ, ДВК/ПДК_Здание УГП. Термическая утилизация жидких вторичных ресурсов | Система автоматического пожаротушения | 7161 | APT
37 | Установка генерации пара | 4 | F&G | 37.4.07.F&G.7161 | 07 | АПС, АПТ, ДВК/ПДК_Здание УГП. Термическая утилизация жидких вторичных ресурсов | Система контроля загазованности | 7161 | APT1
37 | Установка генерации пара | 4 | F&G | 37.4.07.F&G.7161 | 07 | АПС, АПТ, ДВК/ПДК_Здание УГП. Термическая утилизация жидких вторичных ресурсов | Система контроля загазованности | 7161 | AK1
37 | Установка генерации пара | 4 | F&G | 37.4.07.F&G.7161 | 07 | АПС, АПТ, ДВК/ПДК_Здание УГП. Термическая утилизация жидких вторичных ресурсов | Система контроля загазованности | 7161 | AK2
37 | Установка генерации пара | 4 | F&G | 37.4.07.F&G.7161 | 07 | АПС, АПТ, ДВК/ПДК_Здание УГП. Термическая утилизация жидких вторичных ресурсов | Система автоматической пожарной сигнализации | 7161 | PS
37 | Установка генерации пара | 4 | TC | 37.4.08.TC.7161 | 08 | МСПД, СТВН, УКВ_Здание УГП. Термическая утилизация жидких вторичных ресурсов | Оборудование МСПД | 7161 | SS10
37 | Установка генерации пара | 4 | TC | 37.4.08.TC.7161 | 08 | МСПД, СТВН, УКВ_Здание УГП. Термическая утилизация жидких вторичных ресурсов | Оборудование телефонной связи | 7161 | SS11
37 | Установка генерации пара | 4 | TC | 37.4.08.TC.7161 | 08 | МСПД, СТВН, УКВ_Здание УГП. Термическая утилизация жидких вторичных ресурсов | Оборудование структурированной кабельной системы | 7161 | SS16
37 | Установка генерации пара | 4 | TC | 37.4.08.TC.7161 | 08 | МСПД, СТВН, УКВ_Здание УГП. Термическая утилизация жидких вторичных ресурсов | Оборудования системы технологического видеонаблюдения | 7161 | SS13
37 | Установка генерации пара | 4 | PA/GA | 37.4.09.PA/GA.7161 | 09 | ДСиГО_Здание УГП. Термическая утилизация жидких вторичных ресурсов | Диспетчерская связь и голосовое оповещение | 7161 | SS
37 | Установка генерации пара | 4 | PA/GA | 37.4.09.PA/GA.7161 | 09 | ДСиГО_Здание УГП. Термическая утилизация жидких вторичных ресурсов | Диспетчерская связь и голосовое оповещение | 7161 | SS12
37 | Установка генерации пара | 4 | SS | 37.4.10.SS.7161 | 10 | СОС, СКУД_Здание УГП. Термическая утилизация жидких вторичных ресурсов | Комплексная система безопасности (СКУД, СОТ, СОС) | 7161 | KSB
37 | Установка генерации пара | 4 | SS | 37.4.10.SS.7161 | 10 | СОС, СКУД_Здание УГП. Термическая утилизация жидких вторичных ресурсов | Система охранной сигнализации (СОС) | 7161 | KSB5
37 | Установка генерации пара | 4 | SS | 37.4.10.SS.7161 | 10 | СОС, СКУД_Здание УГП. Термическая утилизация жидких вторичных ресурсов | Система управления контроля доступом (СКУД) | 7161 | KSB6
37 | Установка генерации пара | 4 | SS | 37.4.10.SS.7161 | 10 | СОС, СКУД_Здание УГП. Термическая утилизация жидких вторичных ресурсов | Система охранного телевидения (СОТ) | 7161 | KSB7
37 | Установка генерации пара | 4 | ACS | 37.4.11.ACS.7162 | 11 | ЛСУ_Здание УГП. Термическая утиизация газовых вторичных ресурсов | Локальная система управления отоплением и вентиляцией | 7162 | AK3
37 | Установка генерации пара | 4 | ACS | 37.4.11.ACS.7162 | 11 | ЛСУ_Здание УГП. Термическая утиизация газовых вторичных ресурсов | Локальная система управления отоплением и вентиляцией | 7162 | AOV
37 | Установка генерации пара | 4 | ACS | 37.4.11.ACS.7162 | 11 | ЛСУ_Здание УГП. Термическая утиизация газовых вторичных ресурсов | Локальная система управления отоплением и вентиляцией | 7162 | AK2
37 | Установка генерации пара | 4 | ACS | 37.4.12.ACS.7162 | 12 | ЛСУ_Здание УГП. Термическая утиизация газовых вторичных ресурсов | Локальная система управления отоплением и вентиляцией | 7162 | AVK
37 | Установка генерации пара | 4 | ACS | 37.4.12.ACS.7162 | 12 | ЛСУ_Здание УГП. Термическая утиизация газовых вторичных ресурсов | Локальная система управления отоплением и вентиляцией | 7162 | AK5
37 | Установка генерации пара | 4 | F&G | 37.4.13.F&G.7162 | 13 | АПС,АПТ_Здание УГП. Термическая утиизация газовых вторичных ресурсов | Система автоматической пожарной сигнализации | 7162 | PS
37 | Установка генерации пара | 4 | F&G | 37.4.13.F&G.7162 | 13 | АПС,АПТ_Здание УГП. Термическая утиизация газовых вторичных ресурсов | Система контроля загазованности | 7162 | AK1
37 | Установка генерации пара | 4 | F&G | 37.4.13.F&G.7162 | 13 | АПС,АПТ_Здание УГП. Термическая утиизация газовых вторичных ресурсов | Система контроля загазованности | 7162 | AK2
37 | Установка генерации пара | 4 | F&G | 37.4.13.F&G.7162 | 13 | АПС,АПТ_Здание УГП. Термическая утиизация газовых вторичных ресурсов | Система автоматического пожаротушения | 7162 | APT1
37 | Установка генерации пара | 4 | F&G | 37.4.13.F&G.7162 | 13 | АПС,АПТ_Здание УГП. Термическая утиизация газовых вторичных ресурсов | Система автоматического пожаротушения | 7162 | APT
37 | Установка генерации пара | 4 | TC | 37.4.14.TC.7162 | 14 | МСПД, СТВН_Здание УГП. Термическая утиизация газовых вторичных ресурсов | Оборудование МСПД | 7162 | SS10
37 | Установка генерации пара | 4 | TC | 37.4.14.TC.7162 | 14 | МСПД, СТВН_Здание УГП. Термическая утиизация газовых вторичных ресурсов | Оборудование телефонной связи | 7162 | SS11
37 | Установка генерации пара | 4 | TC | 37.4.14.TC.7162 | 14 | МСПД, СТВН_Здание УГП. Термическая утиизация газовых вторичных ресурсов | Оборудование структурированной кабельной системы | 7162 | SS16
37 | Установка генерации пара | 4 | TC | 37.4.14.TC.7162 | 14 | МСПД, СТВН_Здание УГП. Термическая утиизация газовых вторичных ресурсов | Оборудование структурированной кабельной системы | 7162 | SS
37 | Установка генерации пара | 4 | PA/GA | 37.4.15.PA/GA.7162 | 15 | ДСиГО_Здание УГП. Термическая утиизация газовых вторичных ресурсов | Диспетчерская связь и голосовое оповещение | 7162 | SS12
37 | Установка генерации пара | 4 | PA/GA | 37.4.15.PA/GA.7162 | 15 | ДСиГО_Здание УГП. Термическая утиизация газовых вторичных ресурсов | Оборудования системы технологического видеонаблюдения | 7162 | SS13
37 | Установка генерации пара | 4 | SS | 37.4.16.SS.7162 | 16 | СОС, СКУД, СОТ_Здание УГП. Термическая утиизация газовых вторичных ресурсов | Комплексная система безопасности (СКУД, СОТ, СОС) | 7162 | KSB
37 | Установка генерации пара | 4 | SS | 37.4.16.SS.7162 | 16 | СОС, СКУД, СОТ_Здание УГП. Термическая утиизация газовых вторичных ресурсов | Система охранной сигнализации (СОС) | 7162 | KSB5
37 | Установка генерации пара | 4 | SS | 37.4.16.SS.7162 | 16 | СОС, СКУД, СОТ_Здание УГП. Термическая утиизация газовых вторичных ресурсов | Система управления контроля доступом (СКУД) | 7162 | KSB6
37 | Установка генерации пара | 4 | SS | 37.4.16.SS.7162 | 16 | СОС, СКУД, СОТ_Здание УГП. Термическая утиизация газовых вторичных ресурсов | Система охранного телевидения (СОТ) | 7162 | KSB7
37 | Установка генерации пара | 4 | F | 37.4.17.F.7163 | 17 | Вентиляция и кондиционирование_Установки утилизации твердых вторичных ресурсов с получением горячей воды | Приточная, вытяжная, аварийная, холодоснабжение | 7163 | OV
37 | Установка генерации пара | 4 | HWS4/HWR4 | 37.4.18.HWS4/HWR4.7163 | 18 | Отопление и тепловые узлы_Установки утилизации твердых вторичных ресурсов с получением горячей воды | Отопление и тепловые узлы_Установки утилизации твердых вторичных ресурсов с получением горячей воды | 7163 | OV
37 | Установка генерации пара | 4 | PW/T03/T04 | 37.4.19.PW/T03/T04.7163 | 19 | Горячее и холодное водоснабжение_Установки утилизации твердых вторичных ресурсов с получением горячей воды |  | 7163 | VK
37 | Установка генерации пара | 4 | SD | 37.4.20.SD.7163 | 20 | Канализация_Установки утилизации твердых вторичных ресурсов с получением горячей воды |  | 7163 | VK
37 | Установка генерации пара | 4 | ACS | 37.4.21.ACS.7163 | 21 | ЛСУ_Установки утилизации твердых вторичных ресурсов с получением горячей воды | Локальная система управления отоплением и вентиляцией | 7163 | AK2
37 | Установка генерации пара | 4 | ACS | 37.4.22.ACS.7163 | 22 | ЛСУ_Установки утилизации твердых вторичных ресурсов с получением горячей воды | Локальная система управления отоплением и вентиляцией | 7163 | AK4
37 | Установка генерации пара | 4 | ACS | 37.4.22.ACS.7163 | 22 | ЛСУ_Установки утилизации твердых вторичных ресурсов с получением горячей воды | Локальная система управления отоплением и вентиляцией | 7163 | AOV
37 | Установка генерации пара | 4 | F&G | 37.4.23.F&G.7163 | 23 | АПС,АПТ, ДВК/ПДК_Установки утилизации твердых вторичных ресурсов с получением горячей воды | Система автоматической пожарной сигнализации | 7163 | PS
37 | Установка генерации пара | 4 | F&G | 37.4.23.F&G.7163 | 23 | АПС,АПТ, ДВК/ПДК_Установки утилизации твердых вторичных ресурсов с получением горячей воды | Система контроля загазованности | 7163 | AK2
37 | Установка генерации пара | 4 | F&G | 37.4.23.F&G.7163 | 23 | АПС,АПТ, ДВК/ПДК_Установки утилизации твердых вторичных ресурсов с получением горячей воды | Система контроля загазованности | 7163 | AK1
37 | Установка генерации пара | 4 | F&G | 37.4.23.F&G.7163 | 23 | АПС,АПТ, ДВК/ПДК_Установки утилизации твердых вторичных ресурсов с получением горячей воды | Система автоматического пожаротушения | 7163 | APT1
37 | Установка генерации пара | 4 | F&G | 37.4.23.F&G.7163 | 23 | АПС,АПТ, ДВК/ПДК_Установки утилизации твердых вторичных ресурсов с получением горячей воды | Система автоматического пожаротушения | 7163 | APT
37 | Установка генерации пара | 4 | TC | 37.4.24.TC.7163 | 24 | МСПД, СТВН_Установки утилизации твердых вторичных ресурсов с получением горячей воды | Оборудование МСПД | 7163 | SS10
37 | Установка генерации пара | 4 | TC | 37.4.24.TC.7163 | 24 | МСПД, СТВН_Установки утилизации твердых вторичных ресурсов с получением горячей воды | Оборудование телефонной связи | 7163 | SS11
37 | Установка генерации пара | 4 | TC | 37.4.24.TC.7163 | 24 | МСПД, СТВН_Установки утилизации твердых вторичных ресурсов с получением горячей воды | Оборудование структурированной кабельной системы | 7163 | SS16
37 | Установка генерации пара | 4 | TC | 37.4.24.TC.7163 | 24 | МСПД, СТВН_Установки утилизации твердых вторичных ресурсов с получением горячей воды | Оборудование структурированной кабельной системы | 7163 | SS
37 | Установка генерации пара | 4 | PA/GA | 37.4.25.PA/GA.7163 | 25 | ДСиГО_Установки утилизации твердых вторичных ресурсов с получением горячей воды | Диспетчерская связь и голосовое оповещение | 7163 | SS12
37 | Установка генерации пара | 4 | PA/GA | 37.4.25.PA/GA.7163 | 25 | ДСиГО_Установки утилизации твердых вторичных ресурсов с получением горячей воды | Оборудования системы технологического видеонаблюдения | 7163 | SS13
37 | Установка генерации пара | 4 | SS | 37.4.26.SS.7163 | 26 | СОС, СКУД, СОТ_Установки утилизации твердых вторичных ресурсов с получением горячей воды | Система охранного телевидения (СОТ) | 7163 | KSB
37 | Установка генерации пара | 4 | SS | 37.4.26.SS.7163 | 26 | СОС, СКУД, СОТ_Установки утилизации твердых вторичных ресурсов с получением горячей воды | Комплексная система безопасности (СКУД, СОТ, СОС) | 7163 | KSB7
37 | Установка генерации пара | 4 | F | 37.4.27.F.7164 | 27 | Вентиляция и кондиционирование_Склад хранения твердых вторичных ресурсов | Приточная, вытяжная, аварийная, холодоснабжение | 7164 | OV
37 | Установка генерации пара | 4 | PW/T03/T04 | 37.4.29.PW/T03/T04.7162 | 29 | Горячее и холодное водоснабжение_Склад хранения твердых вторичных ресурсов |  | 7162 | VK
37 | Установка генерации пара | 4 | SD | 37.4.30.SD.7162 | 30 | Канализация_Склад хранения твердых вторичных ресурсов |  | 7162 | VK
37 | Установка генерации пара | 4 | ACS | 37.4.31.ACS.7164 | 31 | ЛСУ_Склад хранения твердых вторичных ресурсов | Локальная система управления отоплением и вентиляцией | 7164 | AK
37 | Установка генерации пара | 4 | ACS | 37.4.31.ACS.7164 | 31 | ЛСУ_Склад хранения твердых вторичных ресурсов | Локальная система управления отоплением и вентиляцией | 7164 | AOV
37 | Установка генерации пара | 4 | F&G | 37.4.32.F&G.7164 | 32 | АПС_Склад хранения твердых вторичных ресурсов | Система автоматической пожарной сигнализации | 7164 | PS
37 | Установка генерации пара | 4 | F&G | 37.4.32.F&G.7164 | 32 | АПС_Склад хранения твердых вторичных ресурсов | Система автоматической пожарной сигнализации | 7164 | AK
37 | Установка генерации пара | 4 | F&G | 37.4.36.F&G.7166 | 36 | АПС_Склад хранения жидких вторичных ресурсов | Система автоматической пожарной сигнализации | 7166 | PS
37 | Установка генерации пара | 4 | F&G | 37.4.36.F&G.7166 | 36 | АПС_Склад хранения жидких вторичных ресурсов | Система автоматической пожарной сигнализации | 7166 | AK
37 | Установка генерации пара | 4 | F&G | 37.4.38.F&G.7167 | 38 | АПС_Трансформаторная подстанция | Система автоматической пожарной сигнализации | 7167 | PS
37 | Установка генерации пара | 4 | ES | 37.4.40.ES.7160-01 | 40 | Электроснабжение_ГРП шкафной | Заземление ГРПШ | 7160-01 | ES
37 | Установка генерации пара | 4 | F&G | 37.4.41.F&G.7168-05 | 41 | АПС_Внутриплощадочные сети связи и сигнализации установки генерации пара | Система автоматической пожарной сигнализации | 7168-05 | PS
37 | Установка генерации пара | 4 | TC | 37.4.43.TC.7168-05 | 43 | МСПД_Внутриплощадочные сети связи и сигнализации установки генерации пара | Оборудование МСПД | 7168-05 | SS
37 | Установка генерации пара | 4 | TC | 37.4.43.TC.7168-05 | 43 | МСПД_Внутриплощадочные сети связи и сигнализации установки генерации пара | Оборудование МСПД | 7168-05 | SS16
37 | Установка генерации пара | 4 | SS | 37.4.44.SS.7168-05 | 44 | СОС, СКУД_Внутриплощадочные сети связи и сигнализации установки генерации пара | Комплексная система безопасности (СКУД, СОТ, СОС) | 7168-05 | KSB
37 | Установка генерации пара | 4 | HO | 37.4.45.HO.7160 | 45 | ГПМ_Здания УГП | ГПМ здания УГП термической утилизации жидких вторичных ресурсов (2 крана мостовых электрических), ГПМ здания УГП термической утилизации газовых вторичных ресурсов (1 кран-балка электрическая), ГПМ установки утилизации твердых вторичных ресурсов с получением горячей воды (2 крана мостовых электрических), ГПМ склада хранения твердых вторичных ресурсов (1 кран мостовой электрический грейферный), ГПМ склада хранения жидких вторичных ресурсов (1 кран мостовой электрический) | 7161 | TX
37 | Установка генерации пара | 4 | HO | 37.4.45.HO.7160 | 45 | ГПМ_Здания УГП | ГПМ здания УГП термической утилизации жидких вторичных ресурсов (2 крана мостовых электрических), ГПМ здания УГП термической утилизации газовых вторичных ресурсов (1 кран-балка электрическая), ГПМ установки утилизации твердых вторичных ресурсов с получением горячей воды (2 крана мостовых электрических), ГПМ склада хранения твердых вторичных ресурсов (1 кран мостовой электрический грейферный), ГПМ склада хранения жидких вторичных ресурсов (1 кран мостовой электрический) | 7162 | TX
37 | Установка генерации пара | 4 | HO | 37.4.45.HO.7160 | 45 | ГПМ_Здания УГП | ГПМ здания УГП термической утилизации жидких вторичных ресурсов (2 крана мостовых электрических), ГПМ здания УГП термической утилизации газовых вторичных ресурсов (1 кран-балка электрическая), ГПМ установки утилизации твердых вторичных ресурсов с получением горячей воды (2 крана мостовых электрических), ГПМ склада хранения твердых вторичных ресурсов (1 кран мостовой электрический грейферный), ГПМ склада хранения жидких вторичных ресурсов (1 кран мостовой электрический) | 7163 | TX
37 | Установка генерации пара | 4 | HO | 37.4.45.HO.7160 | 45 | ГПМ_Здания УГП | ГПМ здания УГП термической утилизации жидких вторичных ресурсов (2 крана мостовых электрических), ГПМ здания УГП термической утилизации газовых вторичных ресурсов (1 кран-балка электрическая), ГПМ установки утилизации твердых вторичных ресурсов с получением горячей воды (2 крана мостовых электрических), ГПМ склада хранения твердых вторичных ресурсов (1 кран мостовой электрический грейферный), ГПМ склада хранения жидких вторичных ресурсов (1 кран мостовой электрический) | 7164 | TXM
37 | Установка генерации пара | 4 | HO | 37.4.45.HO.7160 | 45 | ГПМ_Здания УГП | ГПМ здания УГП термической утилизации жидких вторичных ресурсов (2 крана мостовых электрических), ГПМ здания УГП термической утилизации газовых вторичных ресурсов (1 кран-балка электрическая), ГПМ установки утилизации твердых вторичных ресурсов с получением горячей воды (2 крана мостовых электрических), ГПМ склада хранения твердых вторичных ресурсов (1 кран мостовой электрический грейферный), ГПМ склада хранения жидких вторичных ресурсов (1 кран мостовой электрический) | 7166 | TX
37 | Установка генерации пара | 4 | PT | 37.4.46.PT.7161 | 46 | Пожаротушение. Здание УГП. Термическая утилизация жидких вторичных ресурсов |  | 7161 | VK
37 | Установка генерации пара | 4 | PT | 37.4.47.PT.7162 | 47 | Пожаротушение.Здание УГП. Термическая утиизация газовых вторичных ресурсов |  | 7162 | VK
37 | Установка генерации пара | 4 | PT | 37.4.48.PT.7163 | 48 | Пожаротушение.Установки утилизации твердых вторичных ресурсов с получением горячей воды |  | 7163 | VK
37 | Установка генерации пара | 4 | PT | 37.4.49.PT.7164 | 49 | Пожаротушение.Установки утилизации твердых вторичных ресурсов с получением горячей воды |  | 7164 | VK
37 | Установка генерации пара | 4 | F | 37.4.50.F.7162 | 50 | Вентиляция и кондиционирование_Склад хранения твердых вторичных ресурсов | Вентиляция и кондиционирование_Склада хранения твердых вторичных ресурсов | 7162 | OV
37 | Установка генерации пара | 4 | EN | 37.4.51.EN.7168-07 | 51 | освещение наружное | Наружное освещение установки генерации пара | 7168-07 | EN
37 | Установка генерации пара | 4 | HWS4/HWR4 | 37.4.52.HWS4/HWR4.7162 | 52 | Отопление и тепловые узлы_Здание УГП. Термическая утиизация газовых вторичных ресурсов | Отопление и тепловые узлы_Здание УГП. Термическая утиизация газовых вторичных ресурсов | 7162 | OV
37 | Установка генерации пара | 4 | HWS4/HWR4 | 37.4.52.HWS4/HWR4.7162 | 52 | Отопление и тепловые узлы_Здание УГП. Термическая утиизация газовых вторичных ресурсов | Отопление и тепловые узлы_Здание УГП. Термическая утиизация газовых вторичных ресурсов | 7162 | TM
37 | Установка генерации пара | 4 | HS | 37.4.53.HS.7161 | 53 | Электрообогрев. Здание УГП. Термическая утилизация жидких вторичных ресурсов | Электроснабжения электрообогрева | 7161 | EME20
37 | Установка генерации пара | 4 | HS | 37.4.53.HS.7161 | 53 | Электрообогрев. Здание УГП. Термическая утилизация жидких вторичных ресурсов | Электроснабжения электрообогрева | 7161 | EME40
37 | Установка генерации пара | 4 | HS | 37.4.53.HS.7161 | 53 | Электрообогрев. Здание УГП. Термическая утилизация жидких вторичных ресурсов | Греющии кабели | 7161 | TTE20
37 | Установка генерации пара | 4 | HS | 37.4.53.HS.7161 | 53 | Электрообогрев. Здание УГП. Термическая утилизация жидких вторичных ресурсов | Греющии кабели | 7161 | TTE40
37 | Установка генерации пара | 4 | HS | 37.4.53.HS.7161 | 53 | Электрообогрев. Здание УГП. Термическая утилизация жидких вторичных ресурсов | Автоматизация системы электрообогрева | 7161 | AKE20
37 | Установка генерации пара | 4 | HS | 37.4.53.HS.7161 | 53 | Электрообогрев. Здание УГП. Термическая утилизация жидких вторичных ресурсов | Автоматизация системы электрообогрева | 7161 | AKE40
37 | Установка генерации пара | 4 | HS | 37.4.54.HS.7162 | 54 | Электрообогрев. Здание УГП. Термическая утилизация газовых вторичных ресурсов | Электроснабжения электрообогрева | 7162 | EME20
37 | Установка генерации пара | 4 | HS | 37.4.54.HS.7162 | 54 | Электрообогрев. Здание УГП. Термическая утилизация газовых вторичных ресурсов | Электроснабжения электрообогрева | 7162 | EME40
37 | Установка генерации пара | 4 | HS | 37.4.54.HS.7162 | 54 | Электрообогрев. Здание УГП. Термическая утилизация газовых вторичных ресурсов | Греющии кабели | 7162 | TTE20
37 | Установка генерации пара | 4 | HS | 37.4.54.HS.7162 | 54 | Электрообогрев. Здание УГП. Термическая утилизация газовых вторичных ресурсов | Греющии кабели | 7162 | TTE40
37 | Установка генерации пара | 4 | HS | 37.4.54.HS.7162 | 54 | Электрообогрев. Здание УГП. Термическая утилизация газовых вторичных ресурсов | Автоматизация системы электрообогрева | 7162 | AKE20
37 | Установка генерации пара | 4 | HS | 37.4.54.HS.7162 | 54 | Электрообогрев. Здание УГП. Термическая утилизация газовых вторичных ресурсов | Автоматизация системы электрообогрева | 7162 | AKE40
37 | Установка генерации пара | 4 | HS | 37.4.55.HS.7163 | 55 | Электрообогрев. Установка утилизации твердых вторичных ресурсов с получением горячей воды | Электроснабжения электрообогрева | 7163 | EME20
37 | Установка генерации пара | 4 | HS | 37.4.55.HS.7163 | 55 | Электрообогрев. Установка утилизации твердых вторичных ресурсов с получением горячей воды | Электроснабжения электрообогрева | 7163 | EME40
37 | Установка генерации пара | 4 | HS | 37.4.55.HS.7163 | 55 | Электрообогрев. Установка утилизации твердых вторичных ресурсов с получением горячей воды | Греющии кабели | 7163 | TTE20
37 | Установка генерации пара | 4 | HS | 37.4.55.HS.7163 | 55 | Электрообогрев. Установка утилизации твердых вторичных ресурсов с получением горячей воды | Греющии кабели | 7163 | TTE40
37 | Установка генерации пара | 4 | HS | 37.4.55.HS.7163 | 55 | Электрообогрев. Установка утилизации твердых вторичных ресурсов с получением горячей воды | Автоматизация системы электрообогрева | 7163 | AKE20
37 | Установка генерации пара | 4 | HS | 37.4.55.HS.7163 | 55 | Электрообогрев. Установка утилизации твердых вторичных ресурсов с получением горячей воды | Автоматизация системы электрообогрева | 7163 | AKE40
37 | Установка генерации пара | 4 | HS | 37.4.56.HS.7164 | 56 | Электрообогрев. Склад хранения твердых вторичных ресурсов | Электроснабжения электрообогрева | 7164 | EME20
37 | Установка генерации пара | 4 | HS | 37.4.56.HS.7164 | 56 | Электрообогрев. Склад хранения твердых вторичных ресурсов | Электроснабжения электрообогрева | 7164 | EME40
37 | Установка генерации пара | 4 | HS | 37.4.56.HS.7164 | 56 | Электрообогрев. Склад хранения твердых вторичных ресурсов | Греющии кабели | 7164 | TTE20
37 | Установка генерации пара | 4 | HS | 37.4.56.HS.7164 | 56 | Электрообогрев. Склад хранения твердых вторичных ресурсов | Греющии кабели | 7164 | TTE40
37 | Установка генерации пара | 4 | HS | 37.4.56.HS.7164 | 56 | Электрообогрев. Склад хранения твердых вторичных ресурсов | Автоматизация системы электрообогрева | 7164 | AKE20
37 | Установка генерации пара | 4 | HS | 37.4.56.HS.7164 | 56 | Электрообогрев. Склад хранения твердых вторичных ресурсов | Автоматизация системы электрообогрева | 7164 | AKE40
37 | Установка генерации пара | 4 | HS | 37.4.57.HS.7166 | 57 | Электрообогрев. Склад хранения жидких вторичных ресурсов | Электроснабжения электрообогрева | 7166 | EME40
37 | Установка генерации пара | 4 | HS | 37.4.57.HS.7166 | 57 | Электрообогрев. Склад хранения жидких вторичных ресурсов | Греющии кабели | 7166 | TTE10
37 | Установка генерации пара | 4 | HS | 37.4.57.HS.7166 | 57 | Электрообогрев. Склад хранения жидких вторичных ресурсов | Греющии кабели | 7166 | TTE11
37 | Установка генерации пара | 4 | HS | 37.4.57.HS.7166 | 57 | Электрообогрев. Склад хранения жидких вторичных ресурсов | Греющии кабели | 7166 | TTE30
37 | Установка генерации пара | 4 | HS | 37.4.57.HS.7166 | 57 | Электрообогрев. Склад хранения жидких вторичных ресурсов | Греющии кабели | 7166 | TTE31
37 | Установка генерации пара | 4 | HS | 37.4.57.HS.7166 | 57 | Электрообогрев. Склад хранения жидких вторичных ресурсов | Греющии кабели | 7166 | TTE40
37 | Установка генерации пара | 4 | HS | 37.4.57.HS.7166 | 57 | Электрообогрев. Склад хранения жидких вторичных ресурсов | Автоматизация системы электрообогрева | 7166 | AKE40
37 | Установка генерации пара | 4 | HS | 37.4.58.HS.7169-02 | 58 | Электрообогрев. Здание УГП. Внутриплощадочные технологические коммуникации установки генерации пара | Электроснабжения электрообогрева | 7169-02 | EME40
37 | Установка генерации пара | 4 | HS | 37.4.58.HS.7169-02 | 58 | Электрообогрев. Здание УГП. Внутриплощадочные технологические коммуникации установки генерации пара | Греющии кабели | 7169-02 | TTE40
37 | Установка генерации пара | 4 | HS | 37.4.58.HS.7169-02 | 58 | Электрообогрев. Здание УГП. Внутриплощадочные технологические коммуникации установки генерации пара | Автоматизация системы электрообогрева | 7169-02 | AKE40
38 | Парк гексена-1 | 1 | HE | 38.1.01.HE.7151 | 01 | Слив гексена-1_Парк гексена-1 с насосной и автомобильной сливной эстакадой | Сливная автомобильная эстакада, 2 насоса для слива гексена-1 с трубопроводами обвязки | 7151 | ATX
38 | Парк гексена-1 | 1 | HE | 38.1.01.HE.7151 | 01 | Слив гексена-1_Парк гексена-1 с насосной и автомобильной сливной эстакадой | Сливная автомобильная эстакада, 2 насоса для слива гексена-1 с трубопроводами обвязки | 7151 | TK
38 | Парк гексена-1 | 1 | HE | 38.1.01.HE.7151 | 01 | Слив гексена-1_Парк гексена-1 с насосной и автомобильной сливной эстакадой | Сливная автомобильная эстакада, 2 насоса для слива гексена-1 с трубопроводами обвязки | 7151 | TX
38 | Парк гексена-1 | 1 | HE | 38.1.02.HE.7151 | 02 | Хранение гексена-1_Парк гексена-1 с насосной и автомобильной сливной эстакадой | 3 РВС гексена-1 | 7151 | ATX
38 | Парк гексена-1 | 1 | HE | 38.1.02.HE.7151 | 02 | Хранение гексена-1_Парк гексена-1 с насосной и автомобильной сливной эстакадой | 3 РВС гексена-1 | 7151 | TK
38 | Парк гексена-1 | 1 | HE | 38.1.02.HE.7151 | 02 | Хранение гексена-1_Парк гексена-1 с насосной и автомобильной сливной эстакадой | 3 РВС гексена-1 | 7151 | TX
38 | Парк гексена-1 | 1 | HE | 38.1.03.HE.7151 | 03 | Перекачка гексена-1_Парк гексена-1 с насосной и автомобильной сливной эстакадой | 5 насосов перекачки гексена-1 с трубопроводами обвязками | 7151 | ATX
38 | Парк гексена-1 | 1 | HE | 38.1.03.HE.7151 | 03 | Перекачка гексена-1_Парк гексена-1 с насосной и автомобильной сливной эстакадой | 5 насосов перекачки гексена-1 с трубопроводами обвязками | 7151 | TK
38 | Парк гексена-1 | 1 | HE | 38.1.03.HE.7151 | 03 | Перекачка гексена-1_Парк гексена-1 с насосной и автомобильной сливной эстакадой | 5 насосов перекачки гексена-1 с трубопроводами обвязками | 7151 | TX
38 | Парк гексена-1 | 1 | HE | 38.1.04.HE.7151 | 04 | Закрытая дренажная система гексена-1_Парк гексена-1 с насосной и автомобильной сливной эстакадой | Дренажная емкость гексена-1 с трубопроводами обвязками | 7151 | ATX
38 | Парк гексена-1 | 1 | HE | 38.1.04.HE.7151 | 04 | Закрытая дренажная система гексена-1_Парк гексена-1 с насосной и автомобильной сливной эстакадой | Дренажная емкость гексена-1 с трубопроводами обвязками | 7151 | TK
38 | Парк гексена-1 | 1 | HE | 38.1.04.HE.7151 | 04 | Закрытая дренажная система гексена-1_Парк гексена-1 с насосной и автомобильной сливной эстакадой | Дренажная емкость гексена-1 с трубопроводами обвязками | 7151 | TX
38 | Парк гексена-1 | 1 | IA | 38.1.05.IA.7151 | 05 | Воздух КИП_Парк гексена-1 с насосной и автомобильной сливной эстакадой | Трубопровод воздуха КИП от эстакады 7622 до парка гексена-1 с насосной и автомобильной сливной эстакадой. Трубопроводы и оборудование воздуха (в т.ч. ресивер) КИП парка гексена-1 с насосной и автомобильной сливной эстакадой | 7151 | ATX
38 | Парк гексена-1 | 1 | IA | 38.1.05.IA.7151 | 05 | Воздух КИП_Парк гексена-1 с насосной и автомобильной сливной эстакадой | Трубопровод воздуха КИП от эстакады 7622 до парка гексена-1 с насосной и автомобильной сливной эстакадой. Трубопроводы и оборудование воздуха (в т.ч. ресивер) КИП парка гексена-1 с насосной и автомобильной сливной эстакадой | 7151 | TK
38 | Парк гексена-1 | 1 | IA | 38.1.05.IA.7151 | 05 | Воздух КИП_Парк гексена-1 с насосной и автомобильной сливной эстакадой | Трубопровод воздуха КИП от эстакады 7622 до парка гексена-1 с насосной и автомобильной сливной эстакадой. Трубопроводы и оборудование воздуха (в т.ч. ресивер) КИП парка гексена-1 с насосной и автомобильной сливной эстакадой | 7151 | TX
38 | Парк гексена-1 | 1 | UA | 38.1.06.UA.7151 | 06 | Воздух технический_Парк гексена-1 с насосной и автомобильной сливной эстакадой | Трубопровод воздуха технического от эстакады 7622 до парка гексена-1 с насосной и автомобильной сливной эстакадой. Разводка по парку гексена-1 с насосной и автомобильной сливной эстакадой | 7151 | ATX
38 | Парк гексена-1 | 1 | UA | 38.1.06.UA.7151 | 06 | Воздух технический_Парк гексена-1 с насосной и автомобильной сливной эстакадой | Трубопровод воздуха технического от эстакады 7622 до парка гексена-1 с насосной и автомобильной сливной эстакадой. Разводка по парку гексена-1 с насосной и автомобильной сливной эстакадой | 7151 | TK
38 | Парк гексена-1 | 1 | LPN | 38.1.07.LPN.7151 | 07 | Азот низкого давления_Парк гексена-1 с насосной и автомобильной сливной эстакадой | Трубопровод азота низкого давления от эстакады 7622 до парка гексена-1 с насосной и автомобильной сливной эстакадой. Трубопроводы и оборудование азота низкого давления (в т.ч. свеча рассеивания) КИП парка гексена-1 с насосной и автомобильной сливной эстакадой | 7151 | ATX
38 | Парк гексена-1 | 1 | LPN | 38.1.07.LPN.7151 | 07 | Азот низкого давления_Парк гексена-1 с насосной и автомобильной сливной эстакадой | Трубопровод азота низкого давления от эстакады 7622 до парка гексена-1 с насосной и автомобильной сливной эстакадой. Трубопроводы и оборудование азота низкого давления (в т.ч. свеча рассеивания) КИП парка гексена-1 с насосной и автомобильной сливной эстакадой | 7151 | TK
38 | Парк гексена-1 | 1 | LPN | 38.1.07.LPN.7151 | 07 | Азот низкого давления_Парк гексена-1 с насосной и автомобильной сливной эстакадой | Трубопровод азота низкого давления от эстакады 7622 до парка гексена-1 с насосной и автомобильной сливной эстакадой. Трубопроводы и оборудование азота низкого давления (в т.ч. свеча рассеивания) КИП парка гексена-1 с насосной и автомобильной сливной эстакадой | 7151 | TX
38 | Парк гексена-1 | 1 | T05 | 38.1.08.T05.7151 | 08 | Вода для производственных нужд (для смыва возможных проливов)_Парк гексена-1 с насосной и автомобильной сливной эстакадой | Трубопровод воды для производственных нужд от установки смыва возможных проливов до автомобильной эстакады парка гексена-1 с насосной. Разводка по автомобильной сливной эстакаде парка гексена-1 с насосной и автомобильной сливной эстакадой | 7151 | ATX
38 | Парк гексена-1 | 1 | T05 | 38.1.08.T05.7151 | 08 | Вода для производственных нужд (для смыва возможных проливов)_Парк гексена-1 с насосной и автомобильной сливной эстакадой | Трубопровод воды для производственных нужд от установки смыва возможных проливов до автомобильной эстакады парка гексена-1 с насосной. Разводка по автомобильной сливной эстакаде парка гексена-1 с насосной и автомобильной сливной эстакадой | 7151 | TK
38 | Парк гексена-1 | 1 | T05 | 38.1.08.T05.7151 | 08 | Вода для производственных нужд (для смыва возможных проливов)_Парк гексена-1 с насосной и автомобильной сливной эстакадой | Трубопровод воды для производственных нужд от установки смыва возможных проливов до автомобильной эстакады парка гексена-1 с насосной. Разводка по автомобильной сливной эстакаде парка гексена-1 с насосной и автомобильной сливной эстакадой | 6530 | TK
38 | Парк гексена-1 | 1 | BS | 38.1.09.BS.7151 | 09 | Пар из котельной_Парк гексена-1 с насосной и автомобильной сливной эстакадой | Трубопровод пара из котельной от эстакады 7622 до парка гексена-1 с насосной и автомобильной сливной эстакадой. Разводка по парку гексена-1 с насосной и автомобильной сливной эстакадой | 7151 | ATX
38 | Парк гексена-1 | 1 | BS | 38.1.09.BS.7151 | 09 | Пар из котельной_Парк гексена-1 с насосной и автомобильной сливной эстакадой | Трубопровод пара из котельной от эстакады 7622 до парка гексена-1 с насосной и автомобильной сливной эстакадой. Разводка по парку гексена-1 с насосной и автомобильной сливной эстакадой | 7151 | TK
38 | Парк гексена-1 | 1 | WW | 38.1.10.WW.7151 | 10 | Промышленно-ливневая канализация_Парк гексена-1 с насосной и автомобильной сливной эстакадой | Система дренажных трубопроводов производственно-дождевых стоков с дренажной емкостью с насосом | 7151 | ATX
38 | Парк гексена-1 | 1 | WW | 38.1.10.WW.7151 | 10 | Промышленно-ливневая канализация_Парк гексена-1 с насосной и автомобильной сливной эстакадой | Система дренажных трубопроводов производственно-дождевых стоков с дренажной емкостью с насосом | 7151 | TK
38 | Парк гексена-1 | 1 | WW | 38.1.10.WW.7151 | 10 | Промышленно-ливневая канализация_Парк гексена-1 с насосной и автомобильной сливной эстакадой | Система дренажных трубопроводов производственно-дождевых стоков с дренажной емкостью с насосом | 7151 | TX
38 | Парк гексена-1 | 1 | FF | 38.1.11.FF.7151 | 11 | Пенообразователь_Парк гексена-1 с насосной и автомобильной сливной эстакадой | Трубопроводы пенотушения резервуаров парка гексена-1 с насосной и автомобильной сливной эстакадой | 7151 | PT
38 | Парк гексена-1 | 1 | FF | 38.1.11.FF.7151 | 11 | Пенообразователь_Парк гексена-1 с насосной и автомобильной сливной эстакадой | Трубопроводы пенотушения резервуаров парка гексена-1 с насосной и автомобильной сливной эстакадой | 7151 | TK
38 | Парк гексена-1 | 1 | T05 | 38.1.12.T05.6530 | 12 | Вода для производственных нужд (для смыва возможных проливов)_Установка смыва возможных проливов | Установка смыва возможных проливов | 6530 | TT
38 | Парк гексена-1 | 1 | FW | 38.1.13.FW.6917 | 13 | Парк гексена-1. Внутриплощадочные сети противопожарного водоснабжения . | Трубопроводы и оборудование противопожарного водоснабжения | 6917 | NV
38 | Парк гексена-1 | 1 | SW | 38.1.14.SW.6918 | 14 | Внутриплощадочные сети канализации. Парк гексена-1 | Трубопроводы и оборудование дождевой канализации | 6918 | NK
38 | Парк гексена-1 | 1 | WW | 38.1.15.WW.6918 | 15 | Внутриплощадочные сети промышленно-ливневой канализации_Парк гексена-1 с насосной и автомобильной сливной эстакадой | Внутриплощадочные сети промышленно-ливневой канализации парка гексена-1 с насосной и автомобильной сливной эстакадой | 6918 | NK
38 | Парк гексена-1 | 2 | ECTS | 38.2.01.ECTS.7424 | 01 | ТП 10/0,4_Здание ЭУ Парк гексена-1 | ТП 10/0,4. Здание ЭУ Парк гексена-1 | 7424 | EM
38 | Парк гексена-1 | 2 | ES | 38.2.02.ES.7424 | 02 | Электроснабжение Здание ЭУ Парк гексена-1 | Здание ЭУ Парк гексена-1 | 7424 | EM
38 | Парк гексена-1 | 2 | ES | 38.2.03.ES.7151 | 03 | Электроснабжение | КЛ в насосной | 7151 | EM
38 | Парк гексена-1 | 2 | LVL | 38.2.04.LVL.6050 | 04 | Система кабелей и кабельных конструкций Парк гексена-1 | Внутриплощадочные сети электроснабжения парка гексена-1 | 6050 | ES
38 | Парк гексена-1 | 2 | ES | 38.2.05.ES.6050 | 05 | Электроснабжение Здание ЭУ Парк гексена-1 и насосной | щиты 0,4кВ титула | 6050 | ES
38 | Парк гексена-1 | 2 | UPS | 38.2.06.UPS.7424 | 06 | ИБП ТП 10/0,4 Здание ЭУ Парк гексена-1 и насосной | ИБП ТП 10/0,4 Здание ЭУ Парк гексена-1 и насосной | 7424 | EM
38 | Парк гексена-1 | 2 | MVL | 38.2.07.MVL.6045 | 07 | КЛ 10 от ГПП-2 до РУ КТП Здание ЭУ Пакр гексена-1 | кабельные линии 10кВ от ГПП-2 ДО РУ КТП_Здание ЭУ Пакр гексена-1 | 6045 | ES
38 | Парк гексена-1 | 3 | ACS | 38.3.02.ACS.7151 | 02 | САУ _Парк гексена-1 с насосной и автом. сливной эстакадой | Автоматизированная система управления технологическим процессом | 7151 | AK
38 | Парк гексена-1 | 4 | EO | 38.4.01.EO.7151 | 01 | Сети освещения_Парк гексена-1 с насосной и автомобильной сливной эстакадой | Сети освещения здания, ограждения, вдоль дорог | 7151 | EO
38 | Парк гексена-1 | 4 | FW | 38.4.03.FW.7424 | 03 | Противопожарное водоснабжение_Здание электроустановок с аппаратной парка гексена-1 |  | 7424 | VK
38 | Парк гексена-1 | 4 | F&G | 38.4.04.F&G.7151 | 04 | АПС, ДВК/ПДК_Парк гексена-1 с насосной и автом. сливной эстакадой | Система автоматической пожарной сигнализации | 7151 | PS
38 | Парк гексена-1 | 4 | F&G | 38.4.04.F&G.7151 | 04 | АПС, ДВК/ПДК_Парк гексена-1 с насосной и автом. сливной эстакадой | Система контроля загазованности | 7151 | AK
38 | Парк гексена-1 | 4 | TC | 38.4.05.TC.7151 | 05 | СТВН_Парк гексена-1 с насосной и автом. сливной эстакадой | Оборудования системы технологического видеонаблюдения | 7151 | SA
38 | Парк гексена-1 | 4 | TC | 38.4.05.TC.7151 | 05 | СТВН_Парк гексена-1 с насосной и автом. сливной эстакадой | Оборудования системы технологического видеонаблюдения | 7151 | SS13
38 | Парк гексена-1 | 4 | PA/GA | 38.4.06.PA/GA.7151 | 06 | ДСиГО_Парк гексена-1 с насосной и автом. сливной эстакадой | Диспетчерская связь и голосовое оповещение | 7151 | SS
38 | Парк гексена-1 | 4 | PA/GA | 38.4.06.PA/GA.7151 | 06 | ДСиГО_Парк гексена-1 с насосной и автом. сливной эстакадой | Диспетчерская связь и голосовое оповещение | 7151 | SS12
38 | Парк гексена-1 | 4 | F | 38.4.07.F.7424 | 07 | Вентиляция и кондиционирование_Здание электроустановок с аппаратной парка гексена-1 | Приточная, вытяжная, аварийная, холодоснабжение | 7424 | OV
38 | Парк гексена-1 | 4 | HWS2/HWR2 | 38.4.08.HWS2/HWR2.7424 | 08 | Отопление и тепловые узлы_Здание электроустановок с аппаратной парка гексена-1 |  | 7424 | OV
38 | Парк гексена-1 | 4 | PW/T03/T04 | 38.4.09.PW/T03/T04.7424 | 09 | Горячее и холодное водоснабжение_Здание электроустановок с аппаратной парка гексена-1 |  | 7424 | VK
38 | Парк гексена-1 | 4 | SD | 38.4.10.SD.7424 | 10 | Бытовая канализация (К1)_Здание электроустановок с аппаратной парка гексена-1 |  | 7424 | VK
38 | Парк гексена-1 | 4 | EO | 38.4.11.EO.7424 | 11 | Сети освещения и розеточной сети_Здание электроустановок с аппаратной парка гексена-1 | Сети освещения | 7424 | EO
38 | Парк гексена-1 | 4 | ACS | 38.4.12.ACS.7424 | 12 | ЛСУ_Здание электроустановок с аппаратной парка гексена-1 | Локальная система управления отоплением и вентиляцией | 7424 | AK
38 | Парк гексена-1 | 4 | ACS | 38.4.12.ACS.7424 | 12 | ЛСУ_Здание электроустановок с аппаратной парка гексена-1 | Локальная система управления отоплением и вентиляцией | 7424 | AOV
38 | Парк гексена-1 | 4 | F&G | 38.4.13.F&G.7424 | 13 | АПС, АПТ, ДВК/ПДК_Здание электроустановок с аппаратной парка гексена-1 | Оборудование АПС ручные пожарные извещатели на площадке | 7424 | APT
38 | Парк гексена-1 | 4 | F&G | 38.4.13.F&G.7424 | 13 | АПС, АПТ, ДВК/ПДК_Здание электроустановок с аппаратной парка гексена-1 | Оборудование АПС ручные пожарные извещатели на площадке | 7424 | APT1
38 | Парк гексена-1 | 4 | F&G | 38.4.13.F&G.7424 | 13 | АПС, АПТ, ДВК/ПДК_Здание электроустановок с аппаратной парка гексена-1 | Оборудование АПС ручные пожарные извещатели на площадке | 7424 | PS
38 | Парк гексена-1 | 4 | F&G | 38.4.13.F&G.7424 | 13 | АПС, АПТ, ДВК/ПДК_Здание электроустановок с аппаратной парка гексена-1 | Оборудование АПС ручные пожарные извещатели на площадке | 7424 | AK
38 | Парк гексена-1 | 4 | TC | 38.4.14.TC.7424 | 14 | МСПД_Здание электроустановок с аппаратной парка гексена-1 | Оборудование МСПД, СТВН, ДСиГО | 7424 | SS
38 | Парк гексена-1 | 4 | TC | 38.4.14.TC.7424 | 14 | МСПД_Здание электроустановок с аппаратной парка гексена-1 | Оборудование МСПД | 7424 | SS10
38 | Парк гексена-1 | 4 | TC | 38.4.14.TC.7424 | 14 | МСПД_Здание электроустановок с аппаратной парка гексена-1 | Оборудование телефонной связи | 7424 | SS11
38 | Парк гексена-1 | 4 | TC | 38.4.14.TC.7424 | 14 | МСПД_Здание электроустановок с аппаратной парка гексена-1 | Оборудование телефонной связи | 7424 | SS13
38 | Парк гексена-1 | 4 | TC | 38.4.14.TC.7424 | 14 | МСПД_Здание электроустановок с аппаратной парка гексена-1 | Оборудование структурированной кабельной системы | 7424 | SS16
38 | Парк гексена-1 | 4 | PA/GA | 38.4.15.PA/GA.7424 | 15 | ДСиГО_Здание электроустановок с аппаратной парка гексена-1 | Оборудование МСПД, СТВН, ДСиГО | 7424 | SS
38 | Парк гексена-1 | 4 | PA/GA | 38.4.15.PA/GA.7424 | 15 | ДСиГО_Здание электроустановок с аппаратной парка гексена-1 | Диспетчерская связь и голосовое оповещение | 7424 | SS12
38 | Парк гексена-1 | 4 | SS | 38.4.16.SS.7424 | 16 | СОС, СКУД_Здание электроустановок с аппаратной парка гексена-1 | Комплексная система безопасности (СКУД, СОТ, СОС) | 7424 | KSB
38 | Парк гексена-1 | 4 | SS | 38.4.16.SS.7424 | 16 | СОС, СКУД_Здание электроустановок с аппаратной парка гексена-1 | Система охранной сигнализации (СОС) | 7424 | KSB5
38 | Парк гексена-1 | 4 | SS | 38.4.16.SS.7424 | 16 | СОС, СКУД_Здание электроустановок с аппаратной парка гексена-1 | Система управления контроля доступом (СКУД) | 7424 | KSB6
38 | Парк гексена-1 | 4 | SS | 38.4.16.SS.7424 | 16 | СОС, СКУД_Здание электроустановок с аппаратной парка гексена-1 | Система охранного телевидения (СОТ) | 7424 | KSB7
38 | Парк гексена-1 | 4 | SMIS | 38.4.17.SMIS.7424 | 17 | СМИС_Здание электроустановок с аппаратной парка гексена-1 | Оборудование СМИС, передачи данных СМИС (уточняется по РД) | 7424 | марка не проработана
38 | Парк гексена-1 | 4 | HS | 38.4.18.HS.7424 | 18 | Электрообогрев_Здание электроустановок с аппаратной парка гексена-1 | Электроснабжение электрообогрева | 7151 | EME40
38 | Парк гексена-1 | 4 | HS | 38.4.18.HS.7424 | 18 | Электрообогрев_Здание электроустановок с аппаратной парка гексена-1 | Греющии кабели | 7151 | TTE10
38 | Парк гексена-1 | 4 | HS | 38.4.18.HS.7424 | 18 | Электрообогрев_Здание электроустановок с аппаратной парка гексена-1 | Греющии кабели | 7151 | TTE30
38 | Парк гексена-1 | 4 | HS | 38.4.18.HS.7424 | 18 | Электрообогрев_Здание электроустановок с аппаратной парка гексена-1 | Греющии кабели | 7151 | TTE31
38 | Парк гексена-1 | 4 | HS | 38.4.18.HS.7424 | 18 | Электрообогрев_Здание электроустановок с аппаратной парка гексена-1 | Греющии кабели | 7151 | TTE40
38 | Парк гексена-1 | 4 | HS | 38.4.18.HS.7424 | 18 | Электрообогрев_Здание электроустановок с аппаратной парка гексена-1 | Автоматизация системы электрообогрева | 7151 | AKE40
38 | Парк гексена-1 | 4 | HO | 38.4.19.HO.7151 | 19 | ГПМ_Парка гексена-1 | Грузоподъёмные механизмы (1 кран мостовой ручной, 2 тали ручных) | 7151 | TK
38 | Парк гексена-1 | 4 | WW | 38.4.20.WW.7424 | 20 | Промышленно-ливневая канализация_Здание электроустановок с аппаратной парка гексена-1 |  | 7424 | VK
38 | Парк гексена-1 | 4 | EN | 38.4.21.EN.6017 | 21 | Сети наружного освещения | Наружное освещение парка хранения гексена-1 | 6017 | EN1
38 | Парк гексена-1 | 4 | EN | 38.4.21.EN.6017 | 21 | Сети наружного освещения | Наружное освещение парка хранения гексена-1 | 6017 | EN2
38 | Парк гексена-1 | 1 | T05 | 38.1.12.T05.6530 | 12 | Вода для производственных нужд (для смыва возможных проливов)_Установка смыва возможных проливов | 6530 | 6530 | TK
38 | Парк гексена-1 | 4 | HS | 38.4.22.HS.6530 | 22 | Электрообогрев. Установка смыва возможных проливов | Электроснабжение электрообогрева | 6530 | EME40
38 | Парк гексена-1 | 4 | HS | 38.4.22.HS.6530 | 22 | Электрообогрев. Установка смыва возможных проливов | Греющии кабели | 6530 | TTE40
38 | Парк гексена-1 | 4 | HS | 38.4.22.HS.6530 | 22 | Электрообогрев. Установка смыва возможных проливов | Автоматизация системы электрообогрева | 6530 | AKE40
39 | Парк ШФЛУ с насосной | 1 | LPG | 39.1.01.LPG.7107 | 01 | Этанизированная ШФЛУ_Вход ШФЛУ в парк ШФЛУ с насосной | Трубопровод ШФЛУ от входа в парк ШФЛУ, трубопроводы обвязки | 7107 | ATX
39 | Парк ШФЛУ с насосной | 1 | LPG | 39.1.01.LPG.7107 | 01 | Этанизированная ШФЛУ_Вход ШФЛУ в парк ШФЛУ с насосной | Трубопровод ШФЛУ от входа в парк ШФЛУ, трубопроводы обвязки | 7107 | TK
39 | Парк ШФЛУ с насосной | 1 | LPG | 39.1.02.LPG.7107 | 02 | Этанизированная ШФЛУ_Резервуары парка ШФЛУ с насосной | 12 шаровых резервуаров | 7107 | ATX
39 | Парк ШФЛУ с насосной | 1 | LPG | 39.1.02.LPG.7107 | 02 | Этанизированная ШФЛУ_Резервуары парка ШФЛУ с насосной | 12 шаровых резервуаров | 7107 | TK
39 | Парк ШФЛУ с насосной | 1 | LPG | 39.1.02.LPG.7107 | 02 | Этанизированная ШФЛУ_Резервуары парка ШФЛУ с насосной | 12 шаровых резервуаров | 7107 | TX
39 | Парк ШФЛУ с насосной | 1 | LPG | 39.1.03.LPG.7107 | 03 | Этанизированная ШФЛУ_Насосная парк ШФЛУ с насосной | Насосная | 7107 | ATX
39 | Парк ШФЛУ с насосной | 1 | LPG | 39.1.03.LPG.7107 | 03 | Этанизированная ШФЛУ_Насосная парк ШФЛУ с насосной | Насосная | 7107 | TK
39 | Парк ШФЛУ с насосной | 1 | LPG | 39.1.03.LPG.7107 | 03 | Этанизированная ШФЛУ_Насосная парк ШФЛУ с насосной | Насосная | 7107 | TX
39 | Парк ШФЛУ с насосной | 1 | FG | 39.1.04.FG.7107 | 04 | Топливный/природный газ_Парк ШФЛУ с насосной | Разводка по парку ШФЛУ с насосной | 7107 | ATX
39 | Парк ШФЛУ с насосной | 1 | FG | 39.1.04.FG.7107 | 04 | Топливный/природный газ_Парк ШФЛУ с насосной | Разводка по парку ШФЛУ с насосной | 7107 | TK
39 | Парк ШФЛУ с насосной | 1 | FL | 39.1.05.FL.7107 | 05 | Факельный газ_Парк ШФЛУ с насосной | Трубопроводы сброса в факельный коллектор от оборудования парка ШФЛУ с насосной | 7107 | ATX
39 | Парк ШФЛУ с насосной | 1 | FL | 39.1.05.FL.7107 | 05 | Факельный газ_Парк ШФЛУ с насосной | Трубопроводы сброса в факельный коллектор от оборудования парка ШФЛУ с насосной | 7107 | TK
39 | Парк ШФЛУ с насосной | 1 | HD | 39.1.06.HD.7107 | 06 | Конденсат углеводородный_Парк ШФЛУ с насосной | Дренажная система парка ШФЛУ с насосной | 7107 | ATX
39 | Парк ШФЛУ с насосной | 1 | HD | 39.1.06.HD.7107 | 06 | Конденсат углеводородный_Парк ШФЛУ с насосной | Дренажная система парка ШФЛУ с насосной | 7107 | TK
39 | Парк ШФЛУ с насосной | 1 | HD | 39.1.06.HD.7107 | 06 | Конденсат углеводородный_Парк ШФЛУ с насосной | Дренажная система парка ШФЛУ с насосной | 7107 | TX
39 | Парк ШФЛУ с насосной | 1 | WH | 39.1.07.WH.7107 | 07 | Водо-метанольная смесь_Парк ШФЛУ с насосной | Трубопроводы водо-метанольной смеси от шаровых резервуаров до ёмкости V-103, от ёмкости V-103 до эстакады 7603 | 7107 | ATX
39 | Парк ШФЛУ с насосной | 1 | WH | 39.1.07.WH.7107 | 07 | Водо-метанольная смесь_Парк ШФЛУ с насосной | Трубопроводы водо-метанольной смеси от шаровых резервуаров до ёмкости V-103, от ёмкости V-103 до эстакады 7603 | 7107 | TK
39 | Парк ШФЛУ с насосной | 1 | WH | 39.1.07.WH.7107 | 07 | Водо-метанольная смесь_Парк ШФЛУ с насосной | Трубопроводы водо-метанольной смеси от шаровых резервуаров до ёмкости V-103, от ёмкости V-103 до эстакады 7603 | 7107 | TX
39 | Парк ШФЛУ с насосной | 1 | HIA | 39.1.08.HIA.7107 | 08 | Воздух КИП высокого давления_Парк ШФЛУ с насосной | Трубопровод воздуха КИП высокого давления от эстакады 7603 в парк ШФЛУ с насосной. Разводка по парку ШФЛУ с насосной | 7107 | ATX
39 | Парк ШФЛУ с насосной | 1 | HIA | 39.1.08.HIA.7107 | 08 | Воздух КИП высокого давления_Парк ШФЛУ с насосной | Трубопровод воздуха КИП высокого давления от эстакады 7603 в парк ШФЛУ с насосной. Разводка по парку ШФЛУ с насосной | 7107 | TK
39 | Парк ШФЛУ с насосной | 1 | HIA | 39.1.08.HIA.7107 | 08 | Воздух КИП высокого давления_Парк ШФЛУ с насосной | Трубопровод воздуха КИП высокого давления от эстакады 7603 в парк ШФЛУ с насосной. Разводка по парку ШФЛУ с насосной | 7107 | TX
39 | Парк ШФЛУ с насосной | 1 | IA | 39.1.09.IA.7107 | 09 | Воздух КИП_Парк ШФЛУ с насосной | Трубопровод воздуха КИП от эстакады 7603 в парк ШФЛУ с насосной. Разводка по парку ШФЛУ с насосной | 7107 | ATX
39 | Парк ШФЛУ с насосной | 1 | IA | 39.1.09.IA.7107 | 09 | Воздух КИП_Парк ШФЛУ с насосной | Трубопровод воздуха КИП от эстакады 7603 в парк ШФЛУ с насосной. Разводка по парку ШФЛУ с насосной | 7107 | TK
39 | Парк ШФЛУ с насосной | 1 | UA | 39.1.10.UA.7107 | 10 | Воздух технический_Парк ШФЛУ с насосной | Трубопровод воздуха технического от эстакады 7603 в парк ШФЛУ с насосной. Разводка по парку ШФЛУ с насосной. Трубопровод воздуха технического на факельное хозяйство. | 7107 | ATX
39 | Парк ШФЛУ с насосной | 1 | UA | 39.1.10.UA.7107 | 10 | Воздух технический_Парк ШФЛУ с насосной | Трубопровод воздуха технического от эстакады 7603 в парк ШФЛУ с насосной. Разводка по парку ШФЛУ с насосной. Трубопровод воздуха технического на факельное хозяйство. | 7107 | TK
39 | Парк ШФЛУ с насосной | 1 | UA | 39.1.10.UA.7107 | 10 | Воздух технический_Парк ШФЛУ с насосной | Трубопровод воздуха технического от эстакады 7603 в парк ШФЛУ с насосной. Разводка по парку ШФЛУ с насосной. Трубопровод воздуха технического на факельное хозяйство. | 7216 | ATX
39 | Парк ШФЛУ с насосной | 1 | UA | 39.1.10.UA.7107 | 10 | Воздух технический_Парк ШФЛУ с насосной | Трубопровод воздуха технического от эстакады 7603 в парк ШФЛУ с насосной. Разводка по парку ШФЛУ с насосной. Трубопровод воздуха технического на факельное хозяйство. | 7216 | TK
39 | Парк ШФЛУ с насосной | 1 | PN | 39.1.11.PN.7107 | 11 | Азот среднего давления_Парк ШФЛУ с насосной | Разводка по парку ШФЛУ с насосной | 7107 | ATX
39 | Парк ШФЛУ с насосной | 1 | PN | 39.1.11.PN.7107 | 11 | Азот среднего давления_Парк ШФЛУ с насосной | Разводка по парку ШФЛУ с насосной | 7107 | TK
39 | Парк ШФЛУ с насосной | 1 | HN | 39.1.12.HN.7107 | 12 | Азот высокого давления_Парк ШФЛУ с насосной | Трубопровод азота высокого давления от эстакады 7603 в парк ШФЛУ с насосной. Разводка по парку ШФЛУ с насосной | 7107 | ATX
39 | Парк ШФЛУ с насосной | 1 | HN | 39.1.12.HN.7107 | 12 | Азот высокого давления_Парк ШФЛУ с насосной | Трубопровод азота высокого давления от эстакады 7603 в парк ШФЛУ с насосной. Разводка по парку ШФЛУ с насосной | 7107 | TK
39 | Парк ШФЛУ с насосной | 1 | LPN | 39.1.13.LPN.7107 | 13 | Азот низкого давления_Парк ШФЛУ с насосной | Трубопровод азота низкого давления от эстакады 7603 в парк ШФЛУ с насосной. Разводка по парку ШФЛУ с насосной. Трубопровод азота низкого давления на факельное хозяйство | 7107 | ATX
39 | Парк ШФЛУ с насосной | 1 | LPN | 39.1.13.LPN.7107 | 13 | Азот низкого давления_Парк ШФЛУ с насосной | Трубопровод азота низкого давления от эстакады 7603 в парк ШФЛУ с насосной. Разводка по парку ШФЛУ с насосной. Трубопровод азота низкого давления на факельное хозяйство | 7107 | TK
39 | Парк ШФЛУ с насосной | 1 | LPN | 39.1.13.LPN.7107 | 13 | Азот низкого давления_Парк ШФЛУ с насосной | Трубопровод азота низкого давления от эстакады 7603 в парк ШФЛУ с насосной. Разводка по парку ШФЛУ с насосной. Трубопровод азота низкого давления на факельное хозяйство | 7216 | ATX
39 | Парк ШФЛУ с насосной | 1 | LPN | 39.1.13.LPN.7107 | 13 | Азот низкого давления_Парк ШФЛУ с насосной | Трубопровод азота низкого давления от эстакады 7603 в парк ШФЛУ с насосной. Разводка по парку ШФЛУ с насосной. Трубопровод азота низкого давления на факельное хозяйство | 7216 | TK
39 | Парк ШФЛУ с насосной | 1 | BS | 39.1.14.BS.7107 | 14 | Пар из котельной_Парк ШФЛУ с насосной | Трубопровод пара из котельной от эстакады 7603 в парк ШФЛУ с насосной. Разводка по парку ШФЛУ с насосной | 7107 | ATX
39 | Парк ШФЛУ с насосной | 1 | BS | 39.1.14.BS.7107 | 14 | Пар из котельной_Парк ШФЛУ с насосной | Трубопровод пара из котельной от эстакады 7603 в парк ШФЛУ с насосной. Разводка по парку ШФЛУ с насосной | 7107 | TK
39 | Парк ШФЛУ с насосной | 1 | 49 | 39.1.15.49.7107 | 15 | Газоуравнительные линии_Парк ШФЛУ с насосной | Газоуравнительные линии резервуаров парка ШФЛУ с насосной | 7107 | ATX
39 | Парк ШФЛУ с насосной | 1 | 49 | 39.1.15.49.7107 | 15 | Газоуравнительные линии_Парк ШФЛУ с насосной | Газоуравнительные линии резервуаров парка ШФЛУ с насосной | 7107 | TK
39 | Парк ШФЛУ с насосной | 1 | FW | 39.1.16.FW.7107 | 16 | Система пожаротушения_Парк ШФЛУ с насосной | Надземные трубопроводы пожаротушения, система орошения резервуаров | 7107 | APT
39 | Парк ШФЛУ с насосной | 1 | FW | 39.1.16.FW.7107 | 16 | Система пожаротушения_Парк ШФЛУ с насосной | Надземные трубопроводы пожаротушения, система орошения резервуаров | 7107 | PT
39 | Парк ШФЛУ с насосной | 1 | FW | 39.1.16.FW.7107 | 16 | Система пожаротушения_Парк ШФЛУ с насосной | Надземные трубопроводы пожаротушения, система орошения резервуаров | 7107 | TK
39 | Парк ШФЛУ с насосной | 1 | SD | 39.1.17.SD.6911 | 17 | Система бытовой канализации (Система К1)_Внутриплощадочные сети канализации. Парк ШФЛУ | Колодец-выгреб с трубопроводом сброса бытовой канализации от здания электроустановок с аппаратной парка ШФЛУ | 6911 | NK
39 | Парк ШФЛУ с насосной | 1 | SW | 39.1.18.SW.6911 | 18 | Система дождевой канализации (Система К2)_Внутриплощадочные сети канализации. Парк ШФЛУ | Наружные сети дождевой канализации парка ШФЛУ с насосной с насосной и факельного хозяйства | 6911 | NK
39 | Парк ШФЛУ с насосной | 1 | WW | 39.1.19.WW.6911 | 19 | Внутриплощадочные сети промышленно-ливневой канализации_Парк ШФЛУ с насосной | Наружные сети промышленно-ливневой канализации парка ШФЛУ | 6911 | NK
39 | Парк ШФЛУ с насосной | 1 | FW | 39.1.20.FW.6910 | 20 | Противопожарное водоснабжение (В2)_Внутриплощадочные сети водоснабжения. Парк ШФЛУ | Подземные сети противопожарного водоснабжения парка ШФЛУ с насоной | 6910 | NV
39 | Парк ШФЛУ с насосной | 1 | FW | 39.1.20.FW.6910 | 20 | Противопожарное водоснабжение (В2)_Внутриплощадочные сети водоснабжения. Парк ШФЛУ | Подземные сети противопожарного водоснабжения парка ШФЛУ с насоной | 7107 | APT
39 | Парк ШФЛУ с насосной | 1 | FW | 39.1.20.FW.6910 | 20 | Противопожарное водоснабжение (В2)_Внутриплощадочные сети водоснабжения. Парк ШФЛУ | Подземные сети противопожарного водоснабжения парка ШФЛУ с насоной | 7107 | PT
39 | Парк ШФЛУ с насосной | 1 | PW | 39.1.21.PW.6910 | 21 | Хозяйственно-питьевой водопровод (В1)_Внутриплощадочные сети водоснабжения. Парк ШФЛУ | Подземные сети хозяйственно-питьевого водоснабжения парка ШФЛУ с насосной | 6910 | NV
39 | Парк ШФЛУ с насосной | 1 | PW | 39.1.21.PW.6910 | 21 | Хозяйственно-питьевой водопровод (В1)_Внутриплощадочные сети водоснабжения. Парк ШФЛУ | Подземные сети хозяйственно-питьевого водоснабжения парка ШФЛУ с насосной | 6915-02 | NVK
39 | Парк ШФЛУ с насосной | 2 | ELX | 39.2.01.ELX.7422 | 01 | Распределительное устройство среднего напряжения 10 кВ_Здание электроустановок с аппаратной парка ШФЛУ | ZSN.0311-7422-EM-OL07 (рев.0) | 7422 | EM1
39 | Парк ШФЛУ с насосной | 2 | ECTS | 39.2.02.ECTS.7422 | 02 | КТП 10/0,4_Здание электроустановок с аппаратной парка ШФЛУ 7422 | 7422-ESS-001 (ОЛ в 6040) | 7422 | ES
39 | Парк ШФЛУ с насосной | 2 | MVL | 39.2.03.MVL.6040 | 03 | Система кабелей 10 кВ и кабельных конструкций от КРУ 10 |  | 6040 | ES
39 | Парк ШФЛУ с насосной | 2 | HS | 39.2.04.HS.6020 | 04 | Электрообогрев трубопроводов, оборудования парка ШФЛУ, факельного хоз-ва | новая подсистема. | 6020 | EME
39 | Парк ШФЛУ с насосной | 2 | LVL | 39.2.05.LVL.6045 | 05 | Кабельные линии 0,4кВ до задвижек на 7603. | новая подсистема. | 6045 | ES
39 | Парк ШФЛУ с насосной | 2 | ES | 39.2.07.ES.7422 | 07 | КЛ 0,4кВ и Электроснабжение потребителей. Здание электроустановок с аппаратной парка ШФЛУ | Эс здания, молниезащита, заземление | 7422 | EM
39 | Парк ШФЛУ с насосной | 2 | ES | 39.2.08.ES.7107 | 08 | электроснабжение Парка, заземление. парка ШФЛУ | электропитание сварочных постов и заземление | 7107 | EM
39 | Парк ШФЛУ с насосной | 2 | MVL | 39.2.09.MVL.6045 | 09 | КЛ 10 кВ от ГПП-2 до РУ КТП. Здание ЭУ Парк ШФЛУ | кабельные линии 10кВ от ГПП-2 ДО РУ КТП_Здание ЭУ Парк ШФЛУ | 6045 | ES
39 | Парк ШФЛУ с насосной | 2 | UPS | 39.2.10.UPS.7422 | 10 | ИБП ПЕРЕМЕННОГО ТОКА. Здание ЭУ Парк ШФЛУ | ИБП ПЕРЕМЕННОГО ТОКА. Здание ЭУ Парк ШФЛУ | 7422 | EM
39 | Парк ШФЛУ с насосной | 3 | ACS | 39.3.02.ACS.7107 | 02 | КИПиА_Парк ШФЛУ с насосной | Полевые приборы КИПиА | 7107 | AK
39 | Парк ШФЛУ с насосной | 3 | ACS | 39.3.02.ACS.7107 | 02 | КИПиА_Парк ШФЛУ с насосной | Полевые приборы КИПиА | 7107 | ATX
39 | Парк ШФЛУ с насосной | 4 | EN | 39.4.01.EN.6001 | 01 | Охранное периметральное освещение парка ШФЛУ | (Наружное освещение по периметру ограждения парка ШФЛУ) | 6001 | EN
39 | Парк ШФЛУ с насосной | 4 | EN | 39.4.02.EN.6006 | 02 | Наружное освещение парка ШФЛУ | Наружное освещение парка ШФЛУ | 6006 | EN
39 | Парк ШФЛУ с насосной | 4 | EO | 39.4.03.EO.7422 | 03 | Сети освещения и розеточной сети здания_Здание электроустановок с аппаратной парка ШФЛУ | Сети освещения и розеточной сети здания_Здание электроустановок с аппаратной парка ШФЛУ | 7422 | EO
39 | Парк ШФЛУ с насосной | 4 | EO | 39.4.04.EO.7107 | 04 | Рабочее освещение насосной, наружной установки | распредщиты и Сети освещения_Парк ШФЛУ с насосной | 7107 | EO
39 | Парк ШФЛУ с насосной | 4 | HS | 39.4.06.HS.7107 | 06 | Электрообогрев_Парк ШФЛУ с насосной | Электроснабжение электрообогрева | 7107 | EME10
39 | Парк ШФЛУ с насосной | 4 | HS | 39.4.06.HS.7107 | 06 | Электрообогрев_Парк ШФЛУ с насосной | Электроснабжение электрообогрева | 7107 | EME40
39 | Парк ШФЛУ с насосной | 4 | HS | 39.4.06.HS.7107 | 06 | Электрообогрев_Парк ШФЛУ с насосной | Электроснабжение электрообогрева | 7107 | EME42
39 | Парк ШФЛУ с насосной | 4 | HS | 39.4.06.HS.7107 | 06 | Электрообогрев_Парк ШФЛУ с насосной | Электроснабжение электрообогрева | 7107 | EME43
39 | Парк ШФЛУ с насосной | 4 | HS | 39.4.06.HS.7107 | 06 | Электрообогрев_Парк ШФЛУ с насосной | Электроснабжение электрообогрева | 7107 | EME44
39 | Парк ШФЛУ с насосной | 4 | HS | 39.4.06.HS.7107 | 06 | Электрообогрев_Парк ШФЛУ с насосной | Электроснабжение электрообогрева | 7107 | EME45
39 | Парк ШФЛУ с насосной | 4 | HS | 39.4.06.HS.7107 | 06 | Электрообогрев_Парк ШФЛУ с насосной | Греющии кабели | 7107 | TTE10
39 | Парк ШФЛУ с насосной | 4 | HS | 39.4.06.HS.7107 | 06 | Электрообогрев_Парк ШФЛУ с насосной | Греющии кабели | 7107 | TTE30
39 | Парк ШФЛУ с насосной | 4 | HS | 39.4.06.HS.7107 | 06 | Электрообогрев_Парк ШФЛУ с насосной | Греющии кабели | 7107 | TTE40
39 | Парк ШФЛУ с насосной | 4 | HS | 39.4.06.HS.7107 | 06 | Электрообогрев_Парк ШФЛУ с насосной | Автоматизация системы электрообогрева | 7107 | AKE10
39 | Парк ШФЛУ с насосной | 4 | HS | 39.4.06.HS.7107 | 06 | Электрообогрев_Парк ШФЛУ с насосной | Автоматизация системы электрообогрева | 7107 | AKE40
39 | Парк ШФЛУ с насосной | 4 | F | 39.4.06.F.7422 | 06 | Вентиляция и кондиционирование_Здание электроустановок с аппаратной парка ШФЛУ | Вентиляция и кондиционирование_Здание электроустановок с аппаратной парка ШФЛУ | 7422 | OV
39 | Парк ШФЛУ с насосной | 4 | HWS2/HWR2 | 39.4.07.HWS2/HWR2.7422 | 07 | Отопление и тепловые узлы_Здание электроустановок с аппаратной парка ШФЛУ | Отопление и тепловые узлы_Здание электроустановок с аппаратной парка ШФЛУ | 7422 | OV
39 | Парк ШФЛУ с насосной | 4 | PW/T03/T04 | 39.4.08.PW/T03/T04.7422 | 08 | Горячее и холодное водоснабжение_Здание электроустановок с аппаратной парка ШФЛУ | Система холодного и горячего водоснабжения здания электроустановок с аппаратной парка ШФЛУ | 7422 | VK
39 | Парк ШФЛУ с насосной | 4 | SD | 39.4.09.SD.7422 | 09 | Бытовая канализация (К1)_Здание электроустановок с аппаратной парка ШФЛУ | Система бытовой канализации здания электроустановок с аппаратной парка ШФЛУ | 7422 | VK
39 | Парк ШФЛУ с насосной | 4 | ACS | 39.4.10.ACS.7422 | 10 | ЛСУ_Здание электроустановок с аппаратной парка ШФЛУ | Локальная система управления отоплением и вентиляцией | 7422 | AK
39 | Парк ШФЛУ с насосной | 4 | ACS | 39.4.10.ACS.7422 | 10 | ЛСУ_Здание электроустановок с аппаратной парка ШФЛУ | Локальная система управления отоплением и вентиляцией | 7422 | AOV
39 | Парк ШФЛУ с насосной | 4 | F&G | 39.4.11.F&G.7422 | 11 | АПС, АПТ, ДВК/ПДК_Здание электроустановок с аппаратной парка ШФЛУ | Система автоматического пожаротушения | 7422 | APT1
39 | Парк ШФЛУ с насосной | 4 | F&G | 39.4.11.F&G.7422 | 11 | АПС, АПТ, ДВК/ПДК_Здание электроустановок с аппаратной парка ШФЛУ | Система автоматической пожарной сигнализации | 7422 | PS
39 | Парк ШФЛУ с насосной | 4 | F&G | 39.4.11.F&G.7422 | 11 | АПС, АПТ, ДВК/ПДК_Здание электроустановок с аппаратной парка ШФЛУ | Система контроля загазованности | 7422 | AK
39 | Парк ШФЛУ с насосной | 4 | TC | 39.4.12.TC.7422 | 12 | МСПД_Здание электроустановок с аппаратной парка ШФЛУ | Оборудование МСПД, СТВН, ДСиГО | 7422 | SS
39 | Парк ШФЛУ с насосной | 4 | TC | 39.4.12.TC.7422 | 12 | МСПД_Здание электроустановок с аппаратной парка ШФЛУ | Оборудование МСПД | 7422 | SS10
39 | Парк ШФЛУ с насосной | 4 | TC | 39.4.12.TC.7422 | 12 | МСПД_Здание электроустановок с аппаратной парка ШФЛУ | Оборудование телефонной связи | 7422 | SS11
39 | Парк ШФЛУ с насосной | 4 | TC | 39.4.12.TC.7422 | 12 | МСПД_Здание электроустановок с аппаратной парка ШФЛУ | Оборудование телефонной связи | 7422 | SS13
39 | Парк ШФЛУ с насосной | 4 | TC | 39.4.12.TC.7422 | 12 | МСПД_Здание электроустановок с аппаратной парка ШФЛУ | Оборудование структурированной кабельной системы | 7422 | SS16
39 | Парк ШФЛУ с насосной | 4 | PA/GA | 39.4.13.PA/GA.7422 | 13 | ДСиГО_Здание электроустановок с аппаратной парка ШФЛУ | Оборудование МСПД, СТВН, ДСиГО | 7422 | SS
39 | Парк ШФЛУ с насосной | 4 | PA/GA | 39.4.13.PA/GA.7422 | 13 | ДСиГО_Здание электроустановок с аппаратной парка ШФЛУ | Диспетчерская связь и голосовое оповещение | 7422 | SS12
39 | Парк ШФЛУ с насосной | 4 | SS | 39.4.14.SS.7422 | 14 | СОС, СКУД_Здание электроустановок с аппаратной парка ШФЛУ | Комплексная система безопасности (СКУД, СОТ, СОС) | 7422 | KSB
39 | Парк ШФЛУ с насосной | 4 | SS | 39.4.14.SS.7422 | 14 | СОС, СКУД_Здание электроустановок с аппаратной парка ШФЛУ | Система охранной сигнализации (СОС) | 7422 | KSB5
39 | Парк ШФЛУ с насосной | 4 | SS | 39.4.14.SS.7422 | 14 | СОС, СКУД_Здание электроустановок с аппаратной парка ШФЛУ | Система управления контроля доступом (СКУД) | 7422 | KSB6
39 | Парк ШФЛУ с насосной | 4 | SS | 39.4.14.SS.7422 | 14 | СОС, СКУД_Здание электроустановок с аппаратной парка ШФЛУ | Система охранного телевидения (СОТ) | 7422 | KSB7
39 | Парк ШФЛУ с насосной | 4 | SMIS | 39.4.15.SMIS.7422 | 15 | СМИС_Здание электроустановок с аппаратной парка ШФЛУ | Оборудование СМИС, передачи данных СМИС (уточняется по РД) | 7422 | марка не проработана
39 | Парк ШФЛУ с насосной | 4 | F&G | 39.4.16.F&G.7107 | 16 | АПС, АПТ_Парк ШФЛУ с насосной | Система автоматической пожарной сигнализации | 7107 | PS
39 | Парк ШФЛУ с насосной | 4 | F&G | 39.4.16.F&G.7107 | 16 | АПС, АПТ_Парк ШФЛУ с насосной | Система контроля загазованности | 7107 | AK
39 | Парк ШФЛУ с насосной | 4 | F&G | 39.4.16.F&G.7107 | 16 | АПС, АПТ_Парк ШФЛУ с насосной | Система автоматического пожаротушения | 7107 | APT
39 | Парк ШФЛУ с насосной | 4 | TC | 39.4.17.TC.7107 | 17 | СТВН_Парк ШФЛУ с насосной | Оборудование СТВН | 7107 | SS
39 | Парк ШФЛУ с насосной | 4 | TC | 39.4.17.TC.7107 | 18 | СТВН_Парк ШФЛУ с насосной | Оборудования системы технологического видеонаблюдения | 7107 | SS13
39 | Парк ШФЛУ с насосной | 4 | PA/GA | 39.4.18.PA/GA.7107 | 18 | ДСиГО_Парк ШФЛУ с насосной | Диспетчерская связь и голосовое оповещение | 7107 | SS12
39 | Парк ШФЛУ с насосной | 4 | PA/GA | 39.4.18.PA/GA.7107 | 18 | ДСиГО_Парк ШФЛУ с насосной | Оборудование СТВН, ДСиГО | 7107 | SS
39 | Парк ШФЛУ с насосной | 4 | SS | 39.4.19.SS.7781 | 19 | СКУД_Ограждение парка ШФЛУ | Система управления контроля доступом (СКУД) | 7781 | KSB5
39 | Парк ШФЛУ с насосной | 4 | SS | 39.4.19.SS.7781 | 19 | СКУД_Ограждение парка ШФЛУ | Система управления контроля доступом (СКУД) | 7781 | KSB7
39 | Парк ШФЛУ с насосной | 4 | WW | 39.4.20.WW.7422 | 20 | Промышленно-ливневая канализация (К4)_Здание электроустановок с аппаратной парка ШФЛУ | Система промышленно-ливневой канализации здания электроустановок с аппаратной парка ШФЛУ | 7422 | VK
39 | Парк ШФЛУ с насосной | 4 | FW | 39.4.21.FW.7422 | 21 | Противопожарный водопровод (В2)_Здание электроустановок с аппаратной парка ШФЛУ | Система противопожарного водоснабжения здания электроустановок с аппаратной парка ШФЛУ | 7422 | VK
39 | Парк ШФЛУ с насосной | 4 | HO | 39.4.22.HO.7107 | 22 | ГПМ_Парка ШФЛУ | Грузоподъёмные механизмы (2 крана мостовых) | 7107 | TK
40 | Факельное хозяйство | 1 | FL | 40.1.01.FL.7610-02 | 01 | Факельный коллектор | Факельный коллектор по эстакадам 7610-02, 7610-01, 7603, по внутрипарковой эстакаде парка ШФЛУ с насосной 7107, по эстакаде факельного хозяйства 7216 до входной арматуры факельных сепараторов. Трубопроводы сброса в факельный коллектор от границ площадок (промежуточный парк бутена-1 с насосной, промежуточный парк хранения С4 установки пиролиза, узел обеспечения топливным газом объектов ОЗХ, площадка узлов коммерческого учета) до факельного коллектора | 7610-02 | TK
40 | Факельное хозяйство | 1 | FL | 40.1.01.FL.7610-02 | 01 | Факельный коллектор | Факельный коллектор по эстакадам 7610-02, 7610-01, 7603, по внутрипарковой эстакаде парка ШФЛУ с насосной 7107, по эстакаде факельного хозяйства 7216 до входной арматуры факельных сепараторов. Трубопроводы сброса в факельный коллектор от границ площадок (промежуточный парк бутена-1 с насосной, промежуточный парк хранения С4 установки пиролиза, узел обеспечения топливным газом объектов ОЗХ, площадка узлов коммерческого учета) до факельного коллектора | 7610-01 | TK
40 | Факельное хозяйство | 1 | FL | 40.1.01.FL.7610-02 | 01 | Факельный коллектор | Факельный коллектор по эстакадам 7610-02, 7610-01, 7603, по внутрипарковой эстакаде парка ШФЛУ с насосной 7107, по эстакаде факельного хозяйства 7216 до входной арматуры факельных сепараторов. Трубопроводы сброса в факельный коллектор от границ площадок (промежуточный парк бутена-1 с насосной, промежуточный парк хранения С4 установки пиролиза, узел обеспечения топливным газом объектов ОЗХ, площадка узлов коммерческого учета) до факельного коллектора | 7130 | ATX
40 | Факельное хозяйство | 1 | FL | 40.1.01.FL.7610-02 | 01 | Факельный коллектор | Факельный коллектор по эстакадам 7610-02, 7610-01, 7603, по внутрипарковой эстакаде парка ШФЛУ с насосной 7107, по эстакаде факельного хозяйства 7216 до входной арматуры факельных сепараторов. Трубопроводы сброса в факельный коллектор от границ площадок (промежуточный парк бутена-1 с насосной, промежуточный парк хранения С4 установки пиролиза, узел обеспечения топливным газом объектов ОЗХ, площадка узлов коммерческого учета) до факельного коллектора | 7130 | TK
40 | Факельное хозяйство | 1 | FL | 40.1.01.FL.7610-02 | 01 | Факельный коллектор | Факельный коллектор по эстакадам 7610-02, 7610-01, 7603, по внутрипарковой эстакаде парка ШФЛУ с насосной 7107, по эстакаде факельного хозяйства 7216 до входной арматуры факельных сепараторов. Трубопроводы сброса в факельный коллектор от границ площадок (промежуточный парк бутена-1 с насосной, промежуточный парк хранения С4 установки пиролиза, узел обеспечения топливным газом объектов ОЗХ, площадка узлов коммерческого учета) до факельного коллектора | 7603 | TK
40 | Факельное хозяйство | 1 | FL | 40.1.01.FL.7610-02 | 01 | Факельный коллектор | Факельный коллектор по эстакадам 7610-02, 7610-01, 7603, по внутрипарковой эстакаде парка ШФЛУ с насосной 7107, по эстакаде факельного хозяйства 7216 до входной арматуры факельных сепараторов. Трубопроводы сброса в факельный коллектор от границ площадок (промежуточный парк бутена-1 с насосной, промежуточный парк хранения С4 установки пиролиза, узел обеспечения топливным газом объектов ОЗХ, площадка узлов коммерческого учета) до факельного коллектора | 7170 | ATX
40 | Факельное хозяйство | 1 | FL | 40.1.01.FL.7610-02 | 01 | Факельный коллектор | Факельный коллектор по эстакадам 7610-02, 7610-01, 7603, по внутрипарковой эстакаде парка ШФЛУ с насосной 7107, по эстакаде факельного хозяйства 7216 до входной арматуры факельных сепараторов. Трубопроводы сброса в факельный коллектор от границ площадок (промежуточный парк бутена-1 с насосной, промежуточный парк хранения С4 установки пиролиза, узел обеспечения топливным газом объектов ОЗХ, площадка узлов коммерческого учета) до факельного коллектора | 7170 | TK
40 | Факельное хозяйство | 1 | FL | 40.1.01.FL.7610-02 | 01 | Факельный коллектор | Факельный коллектор по эстакадам 7610-02, 7610-01, 7603, по внутрипарковой эстакаде парка ШФЛУ с насосной 7107, по эстакаде факельного хозяйства 7216 до входной арматуры факельных сепараторов. Трубопроводы сброса в факельный коллектор от границ площадок (промежуточный парк бутена-1 с насосной, промежуточный парк хранения С4 установки пиролиза, узел обеспечения топливным газом объектов ОЗХ, площадка узлов коммерческого учета) до факельного коллектора | 7107 | ATX
40 | Факельное хозяйство | 1 | FL | 40.1.01.FL.7610-02 | 01 | Факельный коллектор | Факельный коллектор по эстакадам 7610-02, 7610-01, 7603, по внутрипарковой эстакаде парка ШФЛУ с насосной 7107, по эстакаде факельного хозяйства 7216 до входной арматуры факельных сепараторов. Трубопроводы сброса в факельный коллектор от границ площадок (промежуточный парк бутена-1 с насосной, промежуточный парк хранения С4 установки пиролиза, узел обеспечения топливным газом объектов ОЗХ, площадка узлов коммерческого учета) до факельного коллектора | 7107 | TK
40 | Факельное хозяйство | 1 | FL | 40.1.01.FL.7610-02 | 01 | Факельный коллектор | Факельный коллектор по эстакадам 7610-02, 7610-01, 7603, по внутрипарковой эстакаде парка ШФЛУ с насосной 7107, по эстакаде факельного хозяйства 7216 до входной арматуры факельных сепараторов. Трубопроводы сброса в факельный коллектор от границ площадок (промежуточный парк бутена-1 с насосной, промежуточный парк хранения С4 установки пиролиза, узел обеспечения топливным газом объектов ОЗХ, площадка узлов коммерческого учета) до факельного коллектора | 7155 | ATX
40 | Факельное хозяйство | 1 | FL | 40.1.01.FL.7610-02 | 01 | Факельный коллектор | Факельный коллектор по эстакадам 7610-02, 7610-01, 7603, по внутрипарковой эстакаде парка ШФЛУ с насосной 7107, по эстакаде факельного хозяйства 7216 до входной арматуры факельных сепараторов. Трубопроводы сброса в факельный коллектор от границ площадок (промежуточный парк бутена-1 с насосной, промежуточный парк хранения С4 установки пиролиза, узел обеспечения топливным газом объектов ОЗХ, площадка узлов коммерческого учета) до факельного коллектора | 7155 | TK
40 | Факельное хозяйство | 1 | FL | 40.1.01.FL.7610-02 | 01 | Факельный коллектор | Факельный коллектор по эстакадам 7610-02, 7610-01, 7603, по внутрипарковой эстакаде парка ШФЛУ с насосной 7107, по эстакаде факельного хозяйства 7216 до входной арматуры факельных сепараторов. Трубопроводы сброса в факельный коллектор от границ площадок (промежуточный парк бутена-1 с насосной, промежуточный парк хранения С4 установки пиролиза, узел обеспечения топливным газом объектов ОЗХ, площадка узлов коммерческого учета) до факельного коллектора | 7216 | ATX
40 | Факельное хозяйство | 1 | FL | 40.1.01.FL.7610-02 | 01 | Факельный коллектор | Факельный коллектор по эстакадам 7610-02, 7610-01, 7603, по внутрипарковой эстакаде парка ШФЛУ с насосной 7107, по эстакаде факельного хозяйства 7216 до входной арматуры факельных сепараторов. Трубопроводы сброса в факельный коллектор от границ площадок (промежуточный парк бутена-1 с насосной, промежуточный парк хранения С4 установки пиролиза, узел обеспечения топливным газом объектов ОЗХ, площадка узлов коммерческого учета) до факельного коллектора | 7216 | TK
40 | Факельное хозяйство | 1 | FL | 40.1.02.FL.7216 | 02 | Факельное хозяйство (система А) | Факельный коллектор от факельного сепаратора S-0401A до факельного ствола F-0401A, факельный сепаратор S-0401A, факельный ствол F-0401A, трубопроводы обвязки | 7216 | ATX
40 | Факельное хозяйство | 1 | FL | 40.1.02.FL.7216 | 02 | Факельное хозяйство (система А) | Факельный коллектор от факельного сепаратора S-0401A до факельного ствола F-0401A, факельный сепаратор S-0401A, факельный ствол F-0401A, трубопроводы обвязки | 7216 | TK
40 | Факельное хозяйство | 1 | FL | 40.1.02.FL.7216 | 02 | Факельное хозяйство (система А) | Факельный коллектор от факельного сепаратора S-0401A до факельного ствола F-0401A, факельный сепаратор S-0401A, факельный ствол F-0401A, трубопроводы обвязки | 7216 | TX
40 | Факельное хозяйство | 1 | FL | 40.1.03.FL.7216 | 03 | Факельное хозяйство (система B) | Факельный коллектор от факельного сепаратора S-0401B до факельного ствола F-0401B, факельный сепаратор S-0401B, факельный ствол F-0401B, трубопроводы обвязки | 7216 | ATX
40 | Факельное хозяйство | 1 | FL | 40.1.03.FL.7216 | 03 | Факельное хозяйство (система B) | Факельный коллектор от факельного сепаратора S-0401B до факельного ствола F-0401B, факельный сепаратор S-0401B, факельный ствол F-0401B, трубопроводы обвязки | 7216 | TK
40 | Факельное хозяйство | 1 | FL | 40.1.03.FL.7216 | 03 | Факельное хозяйство (система B) | Факельный коллектор от факельного сепаратора S-0401B до факельного ствола F-0401B, факельный сепаратор S-0401B, факельный ствол F-0401B, трубопроводы обвязки | 7216 | TX
40 | Факельное хозяйство | 1 | HD | 40.1.04.HD.7216 | 04 | Конденсат углеводородный_Факельное хозяйство (система A) | Дренажная система факельного хозяйства (система А). Трубопровод конденсата углеводородного от подземных дренажных емкостей факельного хозяйства до парка ШФЛУ с насосной | 7216 | ATX
40 | Факельное хозяйство | 1 | HD | 40.1.04.HD.7216 | 04 | Конденсат углеводородный_Факельное хозяйство (система A) | Дренажная система факельного хозяйства (система А). Трубопровод конденсата углеводородного от подземных дренажных емкостей факельного хозяйства до парка ШФЛУ с насосной | 7216 | TK
40 | Факельное хозяйство | 1 | HD | 40.1.04.HD.7216 | 04 | Конденсат углеводородный_Факельное хозяйство (система A) | Дренажная система факельного хозяйства (система А). Трубопровод конденсата углеводородного от подземных дренажных емкостей факельного хозяйства до парка ШФЛУ с насосной | 7216 | TX
40 | Факельное хозяйство | 1 | NG | 40.1.05.NG.7216 | 05 | Природный газ_Факельное хозяйство | Трубопроводы и оборудование природного газа | 7216 | ATX
40 | Факельное хозяйство | 1 | NG | 40.1.05.NG.7216 | 05 | Природный газ_Факельное хозяйство | Трубопроводы и оборудование природного газа | 7216 | TK
40 | Факельное хозяйство | 1 | NG | 40.1.05.NG.7216 | 05 | Природный газ_Факельное хозяйство | Трубопроводы и оборудование природного газа | 7216 | TX
40 | Факельное хозяйство | 1 | IA | 40.1.06.IA.7216 | 06 | Воздух КИП_Факельное хозяйство | Трубопровод воздуха КИП от парка ШФЛУ с насосной на факельное хозяйство. Трубопроводы и оборудование воздуха КИП. Трубопровод воздуха КИП от факельного хозяйства в парк ШФЛУ с насосной | 7216 | ATX
40 | Факельное хозяйство | 1 | IA | 40.1.06.IA.7216 | 06 | Воздух КИП_Факельное хозяйство | Трубопровод воздуха КИП от парка ШФЛУ с насосной на факельное хозяйство. Трубопроводы и оборудование воздуха КИП. Трубопровод воздуха КИП от факельного хозяйства в парк ШФЛУ с насосной | 7216 | TK
40 | Факельное хозяйство | 1 | HD | 40.1.07.HD.7216 | 07 | Конденсат углеводородный_Факельное хозяйство (система B) | Дренажная система факельного хозяйства (система B). Трубопровод конденсата углеводородного от подземных дренажных емкостей факельного хозяйства до парка ШФЛУ с насосной | 7216 | ATX
40 | Факельное хозяйство | 1 | HD | 40.1.07.HD.7216 | 07 | Конденсат углеводородный_Факельное хозяйство (система B) | Дренажная система факельного хозяйства (система B). Трубопровод конденсата углеводородного от подземных дренажных емкостей факельного хозяйства до парка ШФЛУ с насосной | 7216 | TK
40 | Факельное хозяйство | 1 | HD | 40.1.07.HD.7216 | 07 | Конденсат углеводородный_Факельное хозяйство (система B) | Дренажная система факельного хозяйства (система B). Трубопровод конденсата углеводородного от подземных дренажных емкостей факельного хозяйства до парка ШФЛУ с насосной | 7216 | TX
40 | Факельное хозяйство | 3 | ACS | 40.3.ACS.01.7216 | 01 | САУ_Факельная установка 1 и 2 | Автоматизированная система управления технологическим процессом | 7216 | AK
40 | Факельное хозяйство | 4 | EO | 40.4.01.EO.7216 | 01 | Сети освещения | Сети освещения установок, ограждения, вдоль дорог | 7216 | EO
40 | Факельное хозяйство | 4 | ES | 40.4.02.ES.7216 | 02 | Электроснабжение. | Молниезащита и заземление | 7216 | EM
40 | Факельное хозяйство | 4 | F&G | 40.4.03.F&G.7216 | 03 | ДВК/ПДК_Факельная установка 1 и 2 | Система контроля загазованности | 7216 | AK
40 | Факельное хозяйство | 4 | PA/GA | 40.4.04.PA/GA.7216 | 04 | ДСиГО_Факельная установка 1 и 2 | Диспетчерская связь и голосовое оповещение | 7216 | SS
40 | Факельное хозяйство | 4 | PA/GA | 40.4.04.PA/GA.7216 | 04 | ДСиГО_Факельная установка 1 и 2 | Диспетчерская связь и голосовое оповещение | - | SS12
40 | Факельное хозяйство | 4 | SMIS | 40.4.05.SMIS. | 05 | СМИС_Факельное хозяйство | Оборудование СМИС, передачи данных СМИС (уточняется по РД) | 7216 | марка не проработана
40 | Факельное хозяйство | 4 | HS | 40.4.06.HS.7216 | 06 | Электрообогрев_Факельное хозяйство | Электроснабжение электрообогрева | 7216 | EME40
40 | Факельное хозяйство | 4 | HS | 40.4.06.HS.7216 | 06 | Электрообогрев_Факельное хозяйство | Греющии кабели | 7216 | TTE30
40 | Факельное хозяйство | 4 | HS | 40.4.06.HS.7216 | 06 | Электрообогрев_Факельное хозяйство | Греющии кабели | 7216 | TTE40
40 | Факельное хозяйство | 4 | HS | 40.4.06.HS.7216 | 06 | Электрообогрев_Факельное хозяйство | Автоматизация системы электрообогрева | 7216 | AKE40
41 | Учет и транспортировка ШФЛУ C3+ | 1 | PC3+ | 41.1.01.PC3+.7171 | 01 | Деэтанизированная ШФЛУ_Узел коммерческого учета ШФЛУ C3+ | Трубопроводы и оборудование деэтанизированной ШФЛУ УКУ ШФЛУ C3+ | 7171 | ATX
41 | Учет и транспортировка ШФЛУ C3+ | 1 | PC3+ | 41.1.01.PC3+.7171 | 01 | Деэтанизированная ШФЛУ_Узел коммерческого учета ШФЛУ C3+ | Трубопроводы и оборудование деэтанизированной ШФЛУ УКУ ШФЛУ C3+ | 7171 | TK
41 | Учет и транспортировка ШФЛУ C3+ | 1 | PC3+ | 41.1.02.PC3+.7603 | 02 | Деэтанизированная ШФЛУ_Эстакада до отделения Б-3 ТСБ "Северная" | Трубопровод ШФЛУ С3+ от узла коммерческого учёта ШФЛУ С3+ до врезки в действующий трубопровод до отделения Б-3 ТСБ "Северная" | 7170 | ATX
41 | Учет и транспортировка ШФЛУ C3+ | 1 | PC3+ | 41.1.02.PC3+.7603 | 02 | Деэтанизированная ШФЛУ_Эстакада до отделения Б-3 ТСБ "Северная" | Трубопровод ШФЛУ С3+ от узла коммерческого учёта ШФЛУ С3+ до врезки в действующий трубопровод до отделения Б-3 ТСБ "Северная" | 7170 | TK
41 | Учет и транспортировка ШФЛУ C3+ | 1 | PC3+ | 41.1.02.PC3+.7603 | 02 | Деэтанизированная ШФЛУ_Эстакада до отделения Б-3 ТСБ "Северная" | Трубопровод ШФЛУ С3+ от узла коммерческого учёта ШФЛУ С3+ до врезки в действующий трубопровод до отделения Б-3 ТСБ "Северная" | 7610-01 | TK
41 | Учет и транспортировка ШФЛУ C3+ | 1 | PC3+ | 41.1.02.PC3+.7603 | 02 | Деэтанизированная ШФЛУ_Эстакада до отделения Б-3 ТСБ "Северная" | Трубопровод ШФЛУ С3+ от узла коммерческого учёта ШФЛУ С3+ до врезки в действующий трубопровод до отделения Б-3 ТСБ "Северная" | 7603 | TK
41 | Учет и транспортировка ШФЛУ C3+ | 1 | PC3+ | 41.1.03.PC3+.7610-02 | 03 | Деэтанизированная ШФЛУ_Эстакада до узла учёта ШФЛУ С3+ | Трубопровод ШФЛУ С3+ от установки пиролиза до узла коммерческого учёта ШФЛУ С3+ по эстакадам 7610-2, 7610-1, 7170 | 7610-02 | TK
41 | Учет и транспортировка ШФЛУ C3+ | 1 | PC3+ | 41.1.03.PC3+.7610-02 | 03 | Деэтанизированная ШФЛУ_Эстакада до узла учёта ШФЛУ С3+ | Трубопровод ШФЛУ С3+ от установки пиролиза до узла коммерческого учёта ШФЛУ С3+ по эстакадам 7610-2, 7610-1, 7170 | 7610-01 | TK
41 | Учет и транспортировка ШФЛУ C3+ | 1 | PC3+ | 41.1.03.PC3+.7610-02 | 03 | Деэтанизированная ШФЛУ_Эстакада до узла учёта ШФЛУ С3+ | Трубопровод ШФЛУ С3+ от установки пиролиза до узла коммерческого учёта ШФЛУ С3+ по эстакадам 7610-2, 7610-1, 7170 | 7170 | ATX
41 | Учет и транспортировка ШФЛУ C3+ | 1 | PC3+ | 41.1.03.PC3+.7610-02 | 03 | Деэтанизированная ШФЛУ_Эстакада до узла учёта ШФЛУ С3+ | Трубопровод ШФЛУ С3+ от установки пиролиза до узла коммерческого учёта ШФЛУ С3+ по эстакадам 7610-2, 7610-1, 7170 | 7170 | TK
41 | Учет и транспортировка ШФЛУ C3+ | 1 | BS | 41.1.04.BS.7171 | 04 | Пар_Узел коммерческого учета ШФЛУ C3+ | Трубопроводы пара УКУ ШФЛУ C3+ | 7171 | ATX
41 | Учет и транспортировка ШФЛУ C3+ | 1 | BS | 41.1.04.BS.7171 | 04 | Пар_Узел коммерческого учета ШФЛУ C3+ | Трубопроводы пара УКУ ШФЛУ C3+ | 7171 | TK
41 | Учет и транспортировка ШФЛУ C3+ | 3 | ACS | 41.3.01.ACS.7171 | 01 | САУ_Здание узла коммерческого учета природного газа | Автоматизированная система управления технологическим процессом | 7171 | AK
41 | Учет и транспортировка ШФЛУ C3+ | 3 | ACS | 41.3.01.ACS.7171 | 01 | САУ_Здание узла коммерческого учета природного газа | Автоматизированная система управления технологическим процессом | 7171 | 7780-2016-783.1-7171-AK
41 | Учет и транспортировка ШФЛУ C3+ | 3 | ACS | 41.3.01.ACS.7171 | 01 | САУ_Здание узла коммерческого учета природного газа | Автоматизированная система управления технологическим процессом | 7188 | ATX
41 | Учет и транспортировка ШФЛУ C3+ | 3 | ACS | 41.3.01.ACS.7171 | 01 | САУ_Здание узла коммерческого учета природного газа | Автоматизированная система управления технологическим процессом | 7171 | ATX
41 | Учет и транспортировка ШФЛУ C3+ | 3 | ACS | 41.3.01.ACS.7171 | 01 | САУ_Здание узла коммерческого учета природного газа | Автоматизированная система управления технологическим процессом | 7188 | AGN
46 | Учет и транспортировка пропилена | 4 | F&G | 46.4.01.F&G.7170 | 01 | АПС, ДВК/ПДК_Здание двустороннего узла коммерческого учета пропилена | Система автоматической пожарной сигнализации | 7170 | PS
46 | Учет и транспортировка пропилена | 4 | F&G | 46.4.01.F&G.7170 | 01 | АПС, ДВК/ПДК_Здание двустороннего узла коммерческого учета пропилена | Система автоматической пожарной сигнализации и контроля загазованности | 7176 | 7780-2016-782-7176-ПC
42 | Учет и транспортировка пропана | 4 | F&G | 42.4.01.F&G.7170 | 01 | АПС, ДВК/ПДК_Здание узла комм. учета фракции пропановой | Система автоматической пожарной сигнализации | 7170 | PS
41 | Учет и транспортировка ШФЛУ C3+ | 4 | SS | 41.4.02.SS.7170 | 02 | СОС, СКУД_Здание узла коммерческого учета природного газа | Система управления контроля доступом (СКУД) | 7171 | 7780-2016-783.1-7171-AK
42 | Учет и транспортировка пропана | 1 | PR | 42.1.01.PR.7172 | 01 | Пропан_Узел коммерческого учета фракции пропановой | Трубопроводы и оборудование пропана УКУ фракции пропановой | 7172 | ATX
42 | Учет и транспортировка пропана | 1 | PR | 42.1.01.PR.7172 | 01 | Пропан_Узел коммерческого учета фракции пропановой | Трубопроводы и оборудование пропана УКУ фракции пропановой | 7172 | TK
42 | Учет и транспортировка пропана | 1 | PR | 42.1.02.PR.7610-01 | 02 | Пропан_Эстакада до установки пиролиза | Трубопровод пропана от узла коммерческого учета пропана до установки пиролиза по эстакадам 7170, 7610-01, 7610-02 | 7170 | ATX
42 | Учет и транспортировка пропана | 1 | PR | 42.1.02.PR.7610-01 | 02 | Пропан_Эстакада до установки пиролиза | Трубопровод пропана от узла коммерческого учета пропана до установки пиролиза по эстакадам 7170, 7610-01, 7610-02 | 7170 | TK
42 | Учет и транспортировка пропана | 1 | PR | 42.1.02.PR.7610-01 | 02 | Пропан_Эстакада до установки пиролиза | Трубопровод пропана от узла коммерческого учета пропана до установки пиролиза по эстакадам 7170, 7610-01, 7610-02 | 7610-01 | TK
42 | Учет и транспортировка пропана | 1 | PR | 42.1.02.PR.7610-01 | 02 | Пропан_Эстакада до установки пиролиза | Трубопровод пропана от узла коммерческого учета пропана до установки пиролиза по эстакадам 7170, 7610-01, 7610-02 | 7610-02 | TK
42 | Учет и транспортировка пропана | 1 | PR | 42.1.03.PR.7620 | 03 | Пропан_Эстакада до узла коммерческого учёта | Трубопровод пропана от врезки в действующий трубопровод Тобольск-Нефтехим до узла коммерческого учёта пропана по эстакадам 7620, 7610-01, 7170 | 7620 | TK
42 | Учет и транспортировка пропана | 1 | PR | 42.1.03.PR.7620 | 03 | Пропан_Эстакада до узла коммерческого учёта | Трубопровод пропана от врезки в действующий трубопровод Тобольск-Нефтехим до узла коммерческого учёта пропана по эстакадам 7620, 7610-01, 7170 | 7610-01 | TK
42 | Учет и транспортировка пропана | 1 | PR | 42.1.03.PR.7620 | 03 | Пропан_Эстакада до узла коммерческого учёта | Трубопровод пропана от врезки в действующий трубопровод Тобольск-Нефтехим до узла коммерческого учёта пропана по эстакадам 7620, 7610-01, 7170 | 7170 | ATX
42 | Учет и транспортировка пропана | 1 | PR | 42.1.03.PR.7620 | 03 | Пропан_Эстакада до узла коммерческого учёта | Трубопровод пропана от врезки в действующий трубопровод Тобольск-Нефтехим до узла коммерческого учёта пропана по эстакадам 7620, 7610-01, 7170 | 7170 | TK
42 | Учет и транспортировка пропана | 1 | BS | 42.1.04.BS.7172 | 04 | Пар_Узел коммерческого учета фракции пропановой | Трубопроводы пара УКУ фракции пропановой | 7172 | ATX
42 | Учет и транспортировка пропана | 1 | BS | 42.1.04.BS.7172 | 04 | Пар_Узел коммерческого учета фракции пропановой | Трубопроводы пара УКУ фракции пропановой | 7172 | TK
42 | Учет и транспортировка пропана | 3 | ACS | 42.3.01.ACS.7172 | 01 | САУ_Здание узла коммерческого учета фракции пропановой | Автоматизированная система управления технологическим процессом | 7172 | AK
42 | Учет и транспортировка пропана | 3 | ACS | 42.3.01.ACS.7172 | 01 | САУ_Здание узла коммерческого учета фракции пропановой | Автоматизированная система управления технологическим процессом | 7172 | 7780-2016-783.1-7172-AK (PKД)
42 | Учет и транспортировка пропана | 3 | ACS | 42.3.01.ACS.7172 | 01 | САУ_Здание узла коммерческого учета фракции пропановой | Автоматизированная система управления технологическим процессом | 7172 | ATX
42 | Учет и транспортировка пропана | 4 | F&G | 42.4.01.F&G.7170 | 01 | АПС, ДВК/ПДК_Здание узла комм. учета фракции пропановой | Система автоматической пожарной сигнализации и контроля загазованности | 7172 | 7780-2016-783.2-7172-ПC (PKД)
44 | Учет и транспортировка фракции изобутана | 4 | F&G | 44.4.01.F&G.7170 | 01 | АПС, ДВК/ПДК_Здание узла коммерческого учета изобутана | Система автоматической пожарной сигнализации | 7170 | PS
42 | Учет и транспортировка пропана | 4 | SS | 42.4.02.SS.7170 | 02 | СОС, СКУД_Здание узла коммерческого учета фракции пропановой | Система управления контроля доступом (СКУД) | 7172 | 7780-2016-783.1-7172-AK (PKД)
43 | Учет и транспортировка фракции н-бутана | 1 | NBU | 43.1.01.NBU.7173 | 01 | н-бутан_Узел коммерческого учета фракции нормального бутана | Трубопроводы и оборудование н-бутана УКУ нормального бутана | 7173 | ATX
43 | Учет и транспортировка фракции н-бутана | 1 | NBU | 43.1.01.NBU.7173 | 01 | н-бутан_Узел коммерческого учета фракции нормального бутана | Трубопроводы и оборудование н-бутана УКУ нормального бутана | 7173 | TK
43 | Учет и транспортировка фракции н-бутана | 1 | NBU | 43.1.02.NBU.7620 | 02 | н-бутан_Эстакада до узла коммерческого учёта | Трубопровод н-бутана от врезки в действующий трубопровод Тобольск-Нефтехим до узла коммерческого учёта н-бутана по эстакадам 7620, 7610-01, 7170 | 7620 | TK
43 | Учет и транспортировка фракции н-бутана | 1 | NBU | 43.1.02.NBU.7620 | 02 | н-бутан_Эстакада до узла коммерческого учёта | Трубопровод н-бутана от врезки в действующий трубопровод Тобольск-Нефтехим до узла коммерческого учёта н-бутана по эстакадам 7620, 7610-01, 7170 | 7610-01 | TK
43 | Учет и транспортировка фракции н-бутана | 1 | NBU | 43.1.02.NBU.7620 | 02 | н-бутан_Эстакада до узла коммерческого учёта | Трубопровод н-бутана от врезки в действующий трубопровод Тобольск-Нефтехим до узла коммерческого учёта н-бутана по эстакадам 7620, 7610-01, 7170 | 7170 | ATX
43 | Учет и транспортировка фракции н-бутана | 1 | NBU | 43.1.02.NBU.7620 | 02 | н-бутан_Эстакада до узла коммерческого учёта | Трубопровод н-бутана от врезки в действующий трубопровод Тобольск-Нефтехим до узла коммерческого учёта н-бутана по эстакадам 7620, 7610-01, 7170 | 7170 | TK
43 | Учет и транспортировка фракции н-бутана | 1 | NBU | 43.1.03.NBU.7610-01 | 03 | н-бутан_Эстакада до установки пиролиза | Трубопровод н-бутана от узла коммерческого учета н-бутана до установки пиролиза по эстакадам 7170, 7610-01, 7610-02 | 7170 | ATX
43 | Учет и транспортировка фракции н-бутана | 1 | NBU | 43.1.03.NBU.7610-01 | 03 | н-бутан_Эстакада до установки пиролиза | Трубопровод н-бутана от узла коммерческого учета н-бутана до установки пиролиза по эстакадам 7170, 7610-01, 7610-02 | 7170 | TK
43 | Учет и транспортировка фракции н-бутана | 1 | NBU | 43.1.03.NBU.7610-01 | 03 | н-бутан_Эстакада до установки пиролиза | Трубопровод н-бутана от узла коммерческого учета н-бутана до установки пиролиза по эстакадам 7170, 7610-01, 7610-02 | 7610-01 | TK
43 | Учет и транспортировка фракции н-бутана | 1 | NBU | 43.1.03.NBU.7610-01 | 03 | н-бутан_Эстакада до установки пиролиза | Трубопровод н-бутана от узла коммерческого учета н-бутана до установки пиролиза по эстакадам 7170, 7610-01, 7610-02 | 7610-02 | TK
43 | Учет и транспортировка фракции н-бутана | 1 | BS | 43.1.04.BS.7173 | 04 | Пар_Узел коммерческого учета фракции нормального бутана | Трубопроводы пара УКУ нормального бутана | 7173 | ATX
43 | Учет и транспортировка фракции н-бутана | 1 | BS | 43.1.04.BS.7173 | 04 | Пар_Узел коммерческого учета фракции нормального бутана | Трубопроводы пара УКУ нормального бутана | 7173 | TK
43 | Учет и транспортировка фракции н-бутана | 3 | ACS | 43.3.01.ACS.7173 | 01 | САУ_Здание узла коммерческого учета нормального бутана | Автоматизированная система управления технологическим процессом | 7173 | AK
43 | Учет и транспортировка фракции н-бутана | 3 | ACS | 43.3.01.ACS.7173 | 01 | САУ_Здание узла коммерческого учета нормального бутана | Автоматизированная система управления технологическим процессом | 7173 | ATX
43 | Учет и транспортировка фракции н-бутана | 3 | ACS | 43.3.01.ACS.7173 | 01 | САУ_Здание узла коммерческого учета нормального бутана | Автоматизированная система управления технологическим процессом | 7173 | 7780-2016-783.1-7173-AK (PKД)
43 | Учет и транспортировка фракции н-бутана | 3 | ACS | 43.3.01.ACS.7173 | 01 | САУ_Здание узла коммерческого учета нормального бутана | Автоматизированная система управления технологическим процессом | 7170 | ATX
44 | Учет и транспортировка фракции изобутана | 4 | F&G | 44.4.01.F&G.7170 | 01 | АПС, ДВК/ПДК_Здание узла коммерческого учета изобутана | Система автоматической пожарной сигнализации и контроля загазованности | 7174 | 7780-2016-783.1-7174-ПC (PKД)
45 | Учет и транспортировка фракции изопентана | 4 | F&G | 45.4.01.F&G.7170 | 01 | АПС, ДВК/ПДК_Здание узла коммерческого учета изопентана | Система автоматической пожарной сигнализации | 7170 | PS
43 | Учет и транспортировка фракции н-бутана | 4 | SS | 43.4.02.SS.7170 | 02 | СОС, СКУД_Здание узла коммерческого учета нормального бутана | Система управления контроля доступом (СКУД) | 7173 | 7780-2016-783.1-7173-AK (PKД)
44 | Учет и транспортировка фракции изобутана | 1 | IBU | 44.1.01.IBU.7174 | 01 | Изобутан_Узел коммерческого учета фракции изобутана | Трубопроводы и оборудование изобутана УКУ изобутана | 7174 | ATX
44 | Учет и транспортировка фракции изобутана | 1 | IBU | 44.1.01.IBU.7174 | 01 | Изобутан_Узел коммерческого учета фракции изобутана | Трубопроводы и оборудование изобутана УКУ изобутана | 7174 | TK
44 | Учет и транспортировка фракции изобутана | 1 | IBU | 44.1.02.IBU.7610-02 | 02 | Изобутан_Эстакада до производства HDPE | Узел коммерческого учёта изобутана. Трубопровод изобутана от узла коммерческого учёта изобутана до производства HDPE по эстакадам 7170, 7610-01, 7610-02 | 7170 | ATX
44 | Учет и транспортировка фракции изобутана | 1 | IBU | 44.1.02.IBU.7610-02 | 02 | Изобутан_Эстакада до производства HDPE | Узел коммерческого учёта изобутана. Трубопровод изобутана от узла коммерческого учёта изобутана до производства HDPE по эстакадам 7170, 7610-01, 7610-02 | 7170 | TK
44 | Учет и транспортировка фракции изобутана | 1 | IBU | 44.1.02.IBU.7610-02 | 02 | Изобутан_Эстакада до производства HDPE | Узел коммерческого учёта изобутана. Трубопровод изобутана от узла коммерческого учёта изобутана до производства HDPE по эстакадам 7170, 7610-01, 7610-02 | 7610-01 | TK
44 | Учет и транспортировка фракции изобутана | 1 | IBU | 44.1.02.IBU.7610-02 | 02 | Изобутан_Эстакада до производства HDPE | Узел коммерческого учёта изобутана. Трубопровод изобутана от узла коммерческого учёта изобутана до производства HDPE по эстакадам 7170, 7610-01, 7610-02 | 7610-02 | TK
44 | Учет и транспортировка фракции изобутана | 1 | IBU | 44.1.03.IBU.7620 | 03 | Изобутан_Эстакада до узла коммерческого учёта | Трубопровод изобутана от врезки в действующий трубопровод Тобольск-Нефтехим до узла коммерческого учёта изобутана по эстакадам 7620, 7610-01, 7170 | 7620 | TK
44 | Учет и транспортировка фракции изобутана | 1 | IBU | 44.1.03.IBU.7620 | 03 | Изобутан_Эстакада до узла коммерческого учёта | Трубопровод изобутана от врезки в действующий трубопровод Тобольск-Нефтехим до узла коммерческого учёта изобутана по эстакадам 7620, 7610-01, 7170 | 7610-01 | TK
44 | Учет и транспортировка фракции изобутана | 1 | IBU | 44.1.03.IBU.7620 | 03 | Изобутан_Эстакада до узла коммерческого учёта | Трубопровод изобутана от врезки в действующий трубопровод Тобольск-Нефтехим до узла коммерческого учёта изобутана по эстакадам 7620, 7610-01, 7170 | 7170 | ATX
44 | Учет и транспортировка фракции изобутана | 1 | IBU | 44.1.03.IBU.7620 | 03 | Изобутан_Эстакада до узла коммерческого учёта | Трубопровод изобутана от врезки в действующий трубопровод Тобольск-Нефтехим до узла коммерческого учёта изобутана по эстакадам 7620, 7610-01, 7170 | 7170 | TK
44 | Учет и транспортировка фракции изобутана | 1 | BS | 44.1.04.BS.7174 | 04 | Пар_Узел коммерческого учета фракции изобутана | Трубопроводы пара УКУ изобутана | 7174 | ATX
44 | Учет и транспортировка фракции изобутана | 1 | BS | 44.1.04.BS.7174 | 04 | Пар_Узел коммерческого учета фракции изобутана | Трубопроводы пара УКУ изобутана | 7174 | TK
44 | Учет и транспортировка фракции изобутана | 3 | ACS | 44.3.01.ACS.7174 | 01 | САУ_Здание узла коммерческого учета изобутана | Автоматизированная система управления технологическим процессом | 7174 | AK
44 | Учет и транспортировка фракции изобутана | 3 | ACS | 44.3.01.ACS.7174 | 01 | САУ_Здание узла коммерческого учета изобутана | Автоматизированная система управления технологическим процессом | 7174 | 7780-2016-783.1-7174-AK (PKД)
44 | Учет и транспортировка фракции изобутана | 3 | ACS | 44.3.01.ACS.7174 | 01 | САУ_Здание узла коммерческого учета изобутана | Автоматизированная система управления технологическим процессом | 7174 | ATX
45 | Учет и транспортировка фракции изопентана | 4 | F&G | 45.4.01.F&G.7170 | 01 | АПС, ДВК/ПДК_Здание узла коммерческого учета изопентана | Система автоматической пожарной сигнализации и контроля загазованности | 7175 | 7780-2016-783.2-7175-ПC (PKД)
43 | Учет и транспортировка фракции н-бутана | 4 | F&G | 43.4.01.F&G.7170 | 01 | АПС, ДВК/ПДК_Здание узла коммерческого учета нормального бутана | Система автоматической пожарной сигнализации | 7170 | PS
44 | Учет и транспортировка фракции изобутана | 4 | SS | 44.4.02.SS.7170 | 02 | СОС, СКУД_Здание узла коммерческого учета изобутана | Система управления контроля доступом (СКУД) | 7174 | 7780-2016-783.1-7174-AK (PKД)
45 | Учет и транспортировка фракции изопентана | 1 | IPE | 45.1.01.IPE.7175 | 01 | Изопентан_Узел коммерческого учета фракции изопентана | Трубопроводы и оборудование изопентана УКУ изопентана | 7175 | ATX
45 | Учет и транспортировка фракции изопентана | 1 | IPE | 45.1.01.IPE.7175 | 01 | Изопентан_Узел коммерческого учета фракции изопентана | Трубопроводы и оборудование изопентана УКУ изопентана | 7175 | TK
45 | Учет и транспортировка фракции изопентана | 1 | IPE | 45.1.02.IPE.7610-02 | 02 | Изопентан_Эстакада до производства LLDPE/HDPE | Узел коммерческого учёта изопентана. Трубопровод изопентана от узла коммерческого учёта изопентана до производства LLDPE/HDPE по эстакадам 7170, 7610-01, 7610-02 | 7170 | ATX
45 | Учет и транспортировка фракции изопентана | 1 | IPE | 45.1.02.IPE.7610-02 | 02 | Изопентан_Эстакада до производства LLDPE/HDPE | Узел коммерческого учёта изопентана. Трубопровод изопентана от узла коммерческого учёта изопентана до производства LLDPE/HDPE по эстакадам 7170, 7610-01, 7610-02 | 7170 | TK
45 | Учет и транспортировка фракции изопентана | 1 | IPE | 45.1.02.IPE.7610-02 | 02 | Изопентан_Эстакада до производства LLDPE/HDPE | Узел коммерческого учёта изопентана. Трубопровод изопентана от узла коммерческого учёта изопентана до производства LLDPE/HDPE по эстакадам 7170, 7610-01, 7610-02 | 7610-01 | TK
45 | Учет и транспортировка фракции изопентана | 1 | IPE | 45.1.02.IPE.7610-02 | 02 | Изопентан_Эстакада до производства LLDPE/HDPE | Узел коммерческого учёта изопентана. Трубопровод изопентана от узла коммерческого учёта изопентана до производства LLDPE/HDPE по эстакадам 7170, 7610-01, 7610-02 | 7610-02 | TK
45 | Учет и транспортировка фракции изопентана | 1 | IPE | 45.1.03.IPE.7620 | 03 | Изопентан_Эстакада до узла коммерческого учёта | Трубопровод изопентана от существующей эстакады Тобольск-Нефтехим до узла коммерческого учёта изопентана по эстакадам 7620, 7610-01, 7170 | 7620 | TK
45 | Учет и транспортировка фракции изопентана | 1 | IPE | 45.1.03.IPE.7620 | 03 | Изопентан_Эстакада до узла коммерческого учёта | Трубопровод изопентана от существующей эстакады Тобольск-Нефтехим до узла коммерческого учёта изопентана по эстакадам 7620, 7610-01, 7170 | 7610-01 | TK
45 | Учет и транспортировка фракции изопентана | 1 | IPE | 45.1.03.IPE.7620 | 03 | Изопентан_Эстакада до узла коммерческого учёта | Трубопровод изопентана от существующей эстакады Тобольск-Нефтехим до узла коммерческого учёта изопентана по эстакадам 7620, 7610-01, 7170 | 7170 | ATX
45 | Учет и транспортировка фракции изопентана | 1 | IPE | 45.1.03.IPE.7620 | 03 | Изопентан_Эстакада до узла коммерческого учёта | Трубопровод изопентана от существующей эстакады Тобольск-Нефтехим до узла коммерческого учёта изопентана по эстакадам 7620, 7610-01, 7170 | 7170 | TK
45 | Учет и транспортировка фракции изопентана | 1 | BS | 45.1.04.BS.7175 | 04 | Пар_Узел коммерческого учета фракции изопентана | Трубопроводы пара УКУ изопентана | 7175 | ATX
45 | Учет и транспортировка фракции изопентана | 1 | BS | 45.1.04.BS.7175 | 04 | Пар_Узел коммерческого учета фракции изопентана | Трубопроводы пара УКУ изопентана | 7175 | TK
45 | Учет и транспортировка фракции изопентана | 3 | ACS | 45.3.01.ACS.7175 | 01 | САУ_Здание узла коммерческого учета изопентана | Автоматизированная система управления технологическим процессом | 7175 | AK
45 | Учет и транспортировка фракции изопентана | 3 | ACS | 45.3.01.ACS.7175 | 01 | САУ_Здание узла коммерческого учета изопентана | Автоматизированная система управления технологическим процессом | 7175 | 7780-2016-783.1-7175-AK (PKД)
45 | Учет и транспортировка фракции изопентана | 3 | ACS | 45.3.01.ACS.7175 | 01 | САУ_Здание узла коммерческого учета изопентана | Автоматизированная система управления технологическим процессом | 7175 | ATX
43 | Учет и транспортировка фракции н-бутана | 4 | F&G | 43.4.01.F&G.7170 | 01 | АПС, ДВК/ПДК_Здание узла коммерческого учета нормального бутана | Система автоматической пожарной сигнализации и контроля загазованности | 7173 | 7780-2016-783.2-7173-ПC (PKД)
41 | Учет и транспортировка ШФЛУ C3+ | 4 | F&G | 41.4.01.F&G.7170 | 01 | АПС, ДВК/ПДК_Здание узла коммерческого учета природного газа | Система автоматической пожарной сигнализации | 7170 | PS
45 | Учет и транспортировка фракции изопентана | 4 | SS | 45.4.02.SS.7170 | 02 | СОС, СКУД_Здание узла коммерческого учета изопентана | Система управления контроля доступом (СКУД) | 7175 | 7780-2016-783.1-7175-AK (PKД)
46 | Учет и транспортировка пропилена | 1 | PRP | 46.1.01.PRP.7176 | 01 | Пропилен_Двусторонний узел коммерческого учета пропилена | Трубопроводы и оборудование пропилена двустороннего УКУ пропилена | 7176 | ATX
46 | Учет и транспортировка пропилена | 1 | PRP | 46.1.01.PRP.7176 | 01 | Пропилен_Двусторонний узел коммерческого учета пропилена | Трубопроводы и оборудование пропилена двустороннего УКУ пропилена | 7176 | TK
46 | Учет и транспортировка пропилена | 1 | PRP | 46.1.02.PRP.7610-01 | 02 | Пропилен_Эстакада до установки пиролиза | Трубопровод пропилена от узла коммерческого учёта пропилена до установки пиролиза по эстакадам 7170, 7610-01, 7610-02 | 7170 | ATX
46 | Учет и транспортировка пропилена | 1 | PRP | 46.1.02.PRP.7610-01 | 02 | Пропилен_Эстакада до установки пиролиза | Трубопровод пропилена от узла коммерческого учёта пропилена до установки пиролиза по эстакадам 7170, 7610-01, 7610-02 | 7170 | TK
46 | Учет и транспортировка пропилена | 1 | PRP | 46.1.02.PRP.7610-01 | 02 | Пропилен_Эстакада до установки пиролиза | Трубопровод пропилена от узла коммерческого учёта пропилена до установки пиролиза по эстакадам 7170, 7610-01, 7610-02 | 7610-01 | TK
46 | Учет и транспортировка пропилена | 1 | PRP | 46.1.02.PRP.7610-01 | 02 | Пропилен_Эстакада до установки пиролиза | Трубопровод пропилена от узла коммерческого учёта пропилена до установки пиролиза по эстакадам 7170, 7610-01, 7610-02 | 7610-02 | TK
46 | Учет и транспортировка пропилена | 1 | PRP | 46.1.03.PRP.7610-02 | 03 | Пропилен_Эстакада от производства PP | Трубопровод пропилена от производства полипропилена до узла коммерческого учёта пропилена по эстакадам 7610-02, 7610-01, 7170 | 7610-02 | TK
46 | Учет и транспортировка пропилена | 1 | PRP | 46.1.03.PRP.7610-02 | 03 | Пропилен_Эстакада от производства PP | Трубопровод пропилена от производства полипропилена до узла коммерческого учёта пропилена по эстакадам 7610-02, 7610-01, 7170 | 7610-01 | TK
46 | Учет и транспортировка пропилена | 1 | PRP | 46.1.03.PRP.7610-02 | 03 | Пропилен_Эстакада от производства PP | Трубопровод пропилена от производства полипропилена до узла коммерческого учёта пропилена по эстакадам 7610-02, 7610-01, 7170 | 7170 | ATX
46 | Учет и транспортировка пропилена | 1 | PRP | 46.1.03.PRP.7610-02 | 03 | Пропилен_Эстакада от производства PP | Трубопровод пропилена от производства полипропилена до узла коммерческого учёта пропилена по эстакадам 7610-02, 7610-01, 7170 | 7170 | TK
46 | Учет и транспортировка пропилена | 1 | PRP | 46.1.04.PRP.7620 | 04 | Пропилен_Эстакада от/до узла коммерческого учёта | Трубопровод пропилена от/до существующей эстакады Тобольск-Нефтехим до узла коммерческого учёта пропилена по эстакадам 7620, 7610-01, 7170 | 7620 | TK
46 | Учет и транспортировка пропилена | 1 | PRP | 46.1.04.PRP.7620 | 04 | Пропилен_Эстакада от/до узла коммерческого учёта | Трубопровод пропилена от/до существующей эстакады Тобольск-Нефтехим до узла коммерческого учёта пропилена по эстакадам 7620, 7610-01, 7170 | 7610-01 | TK
46 | Учет и транспортировка пропилена | 1 | PRP | 46.1.04.PRP.7620 | 04 | Пропилен_Эстакада от/до узла коммерческого учёта | Трубопровод пропилена от/до существующей эстакады Тобольск-Нефтехим до узла коммерческого учёта пропилена по эстакадам 7620, 7610-01, 7170 | 7170 | ATX
46 | Учет и транспортировка пропилена | 1 | PRP | 46.1.04.PRP.7620 | 04 | Пропилен_Эстакада от/до узла коммерческого учёта | Трубопровод пропилена от/до существующей эстакады Тобольск-Нефтехим до узла коммерческого учёта пропилена по эстакадам 7620, 7610-01, 7170 | 7170 | TK
46 | Учет и транспортировка пропилена | 1 | BS | 46.1.05.BS.7176 | 05 | Пар_Двусторонний узел коммерческого учета пропилена | Трубопроводы пара УКУ пропилена | 7176 | ATX
46 | Учет и транспортировка пропилена | 1 | BS | 46.1.05.BS.7176 | 05 | Пар_Двусторонний узел коммерческого учета пропилена | Трубопроводы пара УКУ пропилена | 7176 | TK
46 | Учет и транспортировка пропилена | 1 | PRP | 46.1.06.PRP.7176 | 06 | Пропилен_Двусторонний узел коммерческого учета пропилена | Дренажная система двустороннего УКУ пропилена | 7176 | ATX
46 | Учет и транспортировка пропилена | 1 | PRP | 46.1.06.PRP.7176 | 06 | Пропилен_Двусторонний узел коммерческого учета пропилена | Дренажная система двустороннего УКУ пропилена | 7176 | TK
46 | Учет и транспортировка пропилена | 3 | ACS | 46.3.01.ACS.7176 | 01 | САУ_Здание двустороннего узла коммерческого учета пропилена | Автоматизированная система управления технологическим процессом | 7176 | AK
46 | Учет и транспортировка пропилена | 3 | ACS | 46.3.01.ACS.7176 | 01 | САУ_Здание двустороннего узла коммерческого учета пропилена | Автоматизированная система управления технологическим процессом | 7176 | 7780-2016-782-7176-AK (PKД)
46 | Учет и транспортировка пропилена | 3 | ACS | 46.3.01.ACS.7176 | 01 | САУ_Здание двустороннего узла коммерческого учета пропилена | Автоматизированная система управления технологическим процессом | 7176 | ATX
41 | Учет и транспортировка ШФЛУ C3+ | 4 | F&G | 41.4.01.F&G.7170 | 01 | АПС, ДВК/ПДК_Здание узла коммерческого учета природного газа | Система контроля загазованности | 7171 | 7780-2016-783.1-7171-ПC
41 | Учет и транспортировка ШФЛУ C3+ | 4 | F&G | 41.4.01.F&G.7170 | 01 | АПС, ДВК/ПДК_Здание узла коммерческого учета природного газа | Система контроля загазованности | 7171 | AK
46 | Учет и транспортировка пропилена | 4 | SS | 46.4.02.SS.7170 | 02 | СОС, СКУД_Здание двустороннего узла коммерческого учета пропилена | Система управления контроля доступом (СКУД) | 7176 | 7780-2016-782-7176-AK (PKД)
47 | Учет и транспортировка бутадиена | 1 | BD | 47.1.01.BD.7177 | 01 | Бутадиен_Узел коммерческого учета бутадиена | Трубопроводы и оборудование бутадиена УКУ бутадиена | 7177 | ATX
47 | Учет и транспортировка бутадиена | 1 | BD | 47.1.01.BD.7177 | 01 | Бутадиен_Узел коммерческого учета бутадиена | Трубопроводы и оборудование бутадиена УКУ бутадиена | 7177 | TK
47 | Учет и транспортировка бутадиена | 1 | BD | 47.1.02.BD.7610-01 | 02 | Бутадиен_Эстакада от установки пиролиза | Трубопровод бутадиена от установки пиролиза до узла коммерческого учёта бутадиена по эстакадам 7610-02, 7610-01, 7170 | 7610-02 | TK
47 | Учет и транспортировка бутадиена | 1 | BD | 47.1.02.BD.7610-01 | 02 | Бутадиен_Эстакада от установки пиролиза | Трубопровод бутадиена от установки пиролиза до узла коммерческого учёта бутадиена по эстакадам 7610-02, 7610-01, 7170 | 7610-01 | TK
47 | Учет и транспортировка бутадиена | 1 | BD | 47.1.02.BD.7610-01 | 02 | Бутадиен_Эстакада от установки пиролиза | Трубопровод бутадиена от установки пиролиза до узла коммерческого учёта бутадиена по эстакадам 7610-02, 7610-01, 7170 | 7170 | ATX
47 | Учет и транспортировка бутадиена | 1 | BD | 47.1.02.BD.7610-01 | 02 | Бутадиен_Эстакада от установки пиролиза | Трубопровод бутадиена от установки пиролиза до узла коммерческого учёта бутадиена по эстакадам 7610-02, 7610-01, 7170 | 7170 | TK
47 | Учет и транспортировка бутадиена | 1 | BD | 47.1.03.BD.7620 | 03 | Бутадиен_Эстакада от узла коммерческого учёта | Трубопровод бутадиена от узла коммерческого учёта бутадиена до существующей эстакады Тобольск-Нефтехим по эстакадам 7170, 7610-01, 7620 | 7170 | ATX
47 | Учет и транспортировка бутадиена | 1 | BD | 47.1.03.BD.7620 | 03 | Бутадиен_Эстакада от узла коммерческого учёта | Трубопровод бутадиена от узла коммерческого учёта бутадиена до существующей эстакады Тобольск-Нефтехим по эстакадам 7170, 7610-01, 7620 | 7170 | TK
47 | Учет и транспортировка бутадиена | 1 | BD | 47.1.03.BD.7620 | 03 | Бутадиен_Эстакада от узла коммерческого учёта | Трубопровод бутадиена от узла коммерческого учёта бутадиена до существующей эстакады Тобольск-Нефтехим по эстакадам 7170, 7610-01, 7620 | 7610-01 | TK
47 | Учет и транспортировка бутадиена | 1 | BD | 47.1.03.BD.7620 | 03 | Бутадиен_Эстакада от узла коммерческого учёта | Трубопровод бутадиена от узла коммерческого учёта бутадиена до существующей эстакады Тобольск-Нефтехим по эстакадам 7170, 7610-01, 7620 | 7620 | TK
47 | Учет и транспортировка бутадиена | 1 | BS | 47.1.04.BS.7177 | 04 | Пар_Узел коммерческого учета бутадиена | Трубопроводы пара УКУ бутадиена | 7177 | ATX
47 | Учет и транспортировка бутадиена | 1 | BS | 47.1.04.BS.7177 | 04 | Пар_Узел коммерческого учета бутадиена | Трубопроводы пара УКУ бутадиена | 7177 | TK
47 | Учет и транспортировка бутадиена | 3 | ACS | 47.3.01.ACS.7177 | 01 | САУ_Здание узла коммерческого учета бутадиена | Автоматизированная система управления технологическим процессом | 7177 | AK
47 | Учет и транспортировка бутадиена | 3 | ACS | 47.3.01.ACS.7177 | 01 | САУ_Здание узла коммерческого учета бутадиена | Автоматизированная система управления технологическим процессом | 7177 | 7780-2016-783.1-7177-AK (PKД)
47 | Учет и транспортировка бутадиена | 3 | ACS | 47.3.01.ACS.7177 | 01 | САУ_Здание узла коммерческого учета бутадиена | Автоматизированная система управления технологическим процессом | 7177 | ATX
47 | Учет и транспортировка бутадиена | 4 | F&G | 47.4.01.F&G.7170 | 01 | АПС, ДВК/ПДК_Здание узла коммерческого учета бутадиена | Система автоматической пожарной сигнализации | 7170 | PS
47 | Учет и транспортировка бутадиена | 4 | F&G | 47.4.01.F&G.7170 | 01 | АПС, ДВК/ПДК_Здание узла коммерческого учета бутадиена | Система автоматической пожарной сигнализации и контроля загазованности | 7177 | 7780-2016-783.2-7177-ПC (PKД)
47 | Учет и транспортировка бутадиена | 4 | SS | 47.4.02.SS.7170 | 02 | СОС, СКУД_Здание узла коммерческого учета бутадиена | Система управления контроля доступом (СКУД) | 7177 | 7780-2016-783.1-7177-AK (PKД)
48 | Учет и транспортировка метил-трет-бутилового эфира (МТБЭ) | 1 | MT | 48.1.01.MT.7178 | 01 | МТБЭ_Узел коммерческого учета метил-трет-бутилового эфира (МТБЭ) | Трубопроводы и оборудование МТБЭ УКУ метил-трет-бутилового эфира | 7178 | ATX
48 | Учет и транспортировка метил-трет-бутилового эфира (МТБЭ) | 1 | MT | 48.1.01.MT.7178 | 01 | МТБЭ_Узел коммерческого учета метил-трет-бутилового эфира (МТБЭ) | Трубопроводы и оборудование МТБЭ УКУ метил-трет-бутилового эфира | 7178 | TK
48 | Учет и транспортировка метил-трет-бутилового эфира (МТБЭ) | 1 | MT | 48.1.02.MT.7610-01 | 02 | МТБЭ_Эстакада от установки пиролиза | Трубопровод МТБЭ от установки пиролиза до узла коммерческого учёта МТБЭ по эстакадам 7610-02, 7610-01, 7170 | 7610-02 | TK
48 | Учет и транспортировка метил-трет-бутилового эфира (МТБЭ) | 1 | MT | 48.1.02.MT.7610-01 | 02 | МТБЭ_Эстакада от установки пиролиза | Трубопровод МТБЭ от установки пиролиза до узла коммерческого учёта МТБЭ по эстакадам 7610-02, 7610-01, 7170 | 7610-01 | TK
48 | Учет и транспортировка метил-трет-бутилового эфира (МТБЭ) | 1 | MT | 48.1.02.MT.7610-01 | 02 | МТБЭ_Эстакада от установки пиролиза | Трубопровод МТБЭ от установки пиролиза до узла коммерческого учёта МТБЭ по эстакадам 7610-02, 7610-01, 7170 | 7170 | ATX
48 | Учет и транспортировка метил-трет-бутилового эфира (МТБЭ) | 1 | MT | 48.1.02.MT.7610-01 | 02 | МТБЭ_Эстакада от установки пиролиза | Трубопровод МТБЭ от установки пиролиза до узла коммерческого учёта МТБЭ по эстакадам 7610-02, 7610-01, 7170 | 7170 | TK
48 | Учет и транспортировка метил-трет-бутилового эфира (МТБЭ) | 1 | MT | 48.1.03.MT.7620 | 03 | МТБЭ_Эстакада от узла коммерческого учёта | Трубопровод МТБЭ от узла коммерческого учёта МТБЭ до существующей эстакады Тобольск-Нефтехим | 7170 | ATX
48 | Учет и транспортировка метил-трет-бутилового эфира (МТБЭ) | 1 | MT | 48.1.03.MT.7620 | 03 | МТБЭ_Эстакада от узла коммерческого учёта | Трубопровод МТБЭ от узла коммерческого учёта МТБЭ до существующей эстакады Тобольск-Нефтехим | 7170 | TK
48 | Учет и транспортировка метил-трет-бутилового эфира (МТБЭ) | 1 | MT | 48.1.03.MT.7620 | 03 | МТБЭ_Эстакада от узла коммерческого учёта | Трубопровод МТБЭ от узла коммерческого учёта МТБЭ до существующей эстакады Тобольск-Нефтехим | 7610-01 | TK
48 | Учет и транспортировка метил-трет-бутилового эфира (МТБЭ) | 1 | MT | 48.1.03.MT.7620 | 03 | МТБЭ_Эстакада от узла коммерческого учёта | Трубопровод МТБЭ от узла коммерческого учёта МТБЭ до существующей эстакады Тобольск-Нефтехим | 7620 | TK
48 | Учет и транспортировка метил-трет-бутилового эфира (МТБЭ) | 1 | BS | 48.1.04.BS.7178 | 04 | Пар_Узел коммерческого учета метил-трет-бутилового эфира (МТБЭ) | Трубопроводы пара УКУ метил-трет-бутилового эфира | 7178 | ATX
48 | Учет и транспортировка метил-трет-бутилового эфира (МТБЭ) | 1 | BS | 48.1.04.BS.7178 | 04 | Пар_Узел коммерческого учета метил-трет-бутилового эфира (МТБЭ) | Трубопроводы пара УКУ метил-трет-бутилового эфира | 7178 | TK
48 | Учет и транспортировка метил-трет-бутилового эфира (МТБЭ) | 3 | ACS | 48.3.01.ACS.7178 | 01 | САУ_Здание узла коммерческого учета метил-трет-бутилового эфира | Автоматизированная система управления технологическим процессом | 7178 | AK
48 | Учет и транспортировка метил-трет-бутилового эфира (МТБЭ) | 3 | ACS | 48.3.01.ACS.7178 | 01 | САУ_Здание узла коммерческого учета метил-трет-бутилового эфира | Автоматизированная система управления технологическим процессом | 7178 | 7780-2016-783.1-7178-AK (PKД)
48 | Учет и транспортировка метил-трет-бутилового эфира (МТБЭ) | 3 | ACS | 48.3.01.ACS.7178 | 01 | САУ_Здание узла коммерческого учета метил-трет-бутилового эфира | Автоматизированная система управления технологическим процессом | 7178 | ATX
48 | Учет и транспортировка метил-трет-бутилового эфира (МТБЭ) | 4 | F&G | 48.4.01.F&G.7170 | 01 | АПС, ДВК/ПДК_Здание узла комм. учета метил-трет-бутилового эфира | Система автоматической пожарной сигнализации | 7170 | PS
48 | Учет и транспортировка метил-трет-бутилового эфира (МТБЭ) | 4 | F&G | 48.4.01.F&G.7170 | 01 | АПС, ДВК/ПДК_Здание узла комм. учета метил-трет-бутилового эфира | Система автоматической пожарной сигнализации и контроля загазованности | 7178 | 7780-2016-783.2-7178-ПC (PKД)
48 | Учет и транспортировка метил-трет-бутилового эфира (МТБЭ) | 4 | SS | 48.4.02.SS.7170 | 02 | СОС, СКУД_Здание узла коммерческого учета метил-трет-бутилового эфира | Система управления контроля доступом (СКУД) | 7178 | 7780-2016-783.1-7178-AK (PKД)
49 | Учет и транспортировка метанола | 1 | MLC | 49.1.01.MLC.7179 | 01 | Метанол чистый_Узел коммерческого учета метанола | Трубопроводы и оборудование метанола чистого УКУ метанола | 7179 | ATX
49 | Учет и транспортировка метанола | 1 | MLC | 49.1.01.MLC.7179 | 01 | Метанол чистый_Узел коммерческого учета метанола | Трубопроводы и оборудование метанола чистого УКУ метанола | 7179 | TK
49 | Учет и транспортировка метанола | 1 | MLC | 49.1.02.MLC.7610-01 | 02 | Метанол_Эстакада до установки пиролиза | Трубопровод метанола от узла коммерческого учета метанола до установки пиролиза по эстакадам 7170, 7610-01, 7610-02 | 7170 | ATX
49 | Учет и транспортировка метанола | 1 | MLC | 49.1.02.MLC.7610-01 | 02 | Метанол_Эстакада до установки пиролиза | Трубопровод метанола от узла коммерческого учета метанола до установки пиролиза по эстакадам 7170, 7610-01, 7610-02 | 7170 | TK
49 | Учет и транспортировка метанола | 1 | MLC | 49.1.02.MLC.7610-01 | 02 | Метанол_Эстакада до установки пиролиза | Трубопровод метанола от узла коммерческого учета метанола до установки пиролиза по эстакадам 7170, 7610-01, 7610-02 | 7610-01 | TK
49 | Учет и транспортировка метанола | 1 | MLC | 49.1.02.MLC.7610-01 | 02 | Метанол_Эстакада до установки пиролиза | Трубопровод метанола от узла коммерческого учета метанола до установки пиролиза по эстакадам 7170, 7610-01, 7610-02 | 7610-02 | TK
49 | Учет и транспортировка метанола | 1 | MLC | 49.1.03.MLC.7620 | 03 | Метанол чистый_Эстакада до узла коммерческого учёта | Трубопровод метанола от врезки в действующий трубопровод Тобольск-Нефтехим до узла коммерческого учёта метанола по эстакадам 7620, 7610-01, 7170 | 7620 | TK
49 | Учет и транспортировка метанола | 1 | MLC | 49.1.03.MLC.7620 | 03 | Метанол чистый_Эстакада до узла коммерческого учёта | Трубопровод метанола от врезки в действующий трубопровод Тобольск-Нефтехим до узла коммерческого учёта метанола по эстакадам 7620, 7610-01, 7170 | 7610-01 | TK
49 | Учет и транспортировка метанола | 1 | MLC | 49.1.03.MLC.7620 | 03 | Метанол чистый_Эстакада до узла коммерческого учёта | Трубопровод метанола от врезки в действующий трубопровод Тобольск-Нефтехим до узла коммерческого учёта метанола по эстакадам 7620, 7610-01, 7170 | 7170 | ATX
49 | Учет и транспортировка метанола | 1 | MLC | 49.1.03.MLC.7620 | 03 | Метанол чистый_Эстакада до узла коммерческого учёта | Трубопровод метанола от врезки в действующий трубопровод Тобольск-Нефтехим до узла коммерческого учёта метанола по эстакадам 7620, 7610-01, 7170 | 7170 | TK
49 | Учет и транспортировка метанола | 1 | UW | 49.1.04.UW.7179 | 04 | Техническая вода_Узел коммерческого учета метанола | Трубопроводы технической воды УКУ метанола | 7179 | ATX
49 | Учет и транспортировка метанола | 1 | UW | 49.1.04.UW.7179 | 04 | Техническая вода_Узел коммерческого учета метанола | Трубопроводы технической воды УКУ метанола | 7179 | TK
49 | Учет и транспортировка метанола | 3 | ACS | 49.3.01.ACS.7179 | 01 | САУ_Здание узла коммерческого учета метанола | Автоматизированная система управления технологическим процессом | 7179 | AK
49 | Учет и транспортировка метанола | 3 | ACS | 49.3.01.ACS.7179 | 01 | САУ_Здание узла коммерческого учета метанола | Автоматизированная система управления технологическим процессом | 7179 | 7780-2016-783.1-7179-AK (PKД)
49 | Учет и транспортировка метанола | 3 | ACS | 49.3.01.ACS.7179 | 01 | САУ_Здание узла коммерческого учета метанола | Автоматизированная система управления технологическим процессом | 7179 | ATX
49 | Учет и транспортировка метанола | 4 | F&G | 49.4.01.F&G.7170 | 01 | АПС, ДВК/ПДК_Здание узла коммерческого учета метанола | Система автоматической пожарной сигнализации | 7170 | PS
49 | Учет и транспортировка метанола | 4 | F&G | 49.4.01.F&G.7170 | 01 | АПС, ДВК/ПДК_Здание узла коммерческого учета метанола | Система автоматической пожарной сигнализации и контроля загазованности | 7179 | 7780-2016-783.2-7179-ПC (PKД)
49 | Учет и транспортировка метанола | 4 | SS | 49.4.02.SS.7170 | 02 | СОС, СКУД_Здание узла коммерческого учета метанола | Система управления контроля доступом (СКУД) | 7179 | 7780-2016-783.1-7179-AK (PKД)
50 | Учет и транспортировка метанола восстановленного | 1 | MLR | 50.1.01.MLR.7180 | 01 | Метанол восстановленный_Узел коммерческого учета метанола восстановленного | Трубопроводы и оборудование метанола восстановленного УКУ метанола восстановленного | 7180 | ATX
50 | Учет и транспортировка метанола восстановленного | 1 | MLR | 50.1.01.MLR.7180 | 01 | Метанол восстановленный_Узел коммерческого учета метанола восстановленного | Трубопроводы и оборудование метанола восстановленного УКУ метанола восстановленного | 7180 | TK
50 | Учет и транспортировка метанола восстановленного | 1 | MLR | 50.1.02.MLR.7610-01 | 02 | Метанол восстановленный_Эстакада от установки пиролиза | Трубопровод метанола восстановленного от установки пиролиза до узла коммерческого учёта метанола восстановленного по эстакадам 7610-02, 7610-01, 7170 | 7610-02 | TK
50 | Учет и транспортировка метанола восстановленного | 1 | MLR | 50.1.02.MLR.7610-01 | 02 | Метанол восстановленный_Эстакада от установки пиролиза | Трубопровод метанола восстановленного от установки пиролиза до узла коммерческого учёта метанола восстановленного по эстакадам 7610-02, 7610-01, 7170 | 7610-01 | TK
50 | Учет и транспортировка метанола восстановленного | 1 | MLR | 50.1.02.MLR.7610-01 | 02 | Метанол восстановленный_Эстакада от установки пиролиза | Трубопровод метанола восстановленного от установки пиролиза до узла коммерческого учёта метанола восстановленного по эстакадам 7610-02, 7610-01, 7170 | 7170 | ATX
50 | Учет и транспортировка метанола восстановленного | 1 | MLR | 50.1.02.MLR.7610-01 | 02 | Метанол восстановленный_Эстакада от установки пиролиза | Трубопровод метанола восстановленного от установки пиролиза до узла коммерческого учёта метанола восстановленного по эстакадам 7610-02, 7610-01, 7170 | 7170 | TK
50 | Учет и транспортировка метанола восстановленного | 1 | MLR | 50.1.03.MLR.7620 | 03 | Метанол восстановленный_Эстакада от узла коммерческого учёта | Трубопровод метанола восстановленного от узла коммерческого учёта метанола восстановленного до существующей эстакады Тобольск-Нефтехим по эстакадам 7170, 7610-01, 7620 | 7170 | ATX
50 | Учет и транспортировка метанола восстановленного | 1 | MLR | 50.1.03.MLR.7620 | 03 | Метанол восстановленный_Эстакада от узла коммерческого учёта | Трубопровод метанола восстановленного от узла коммерческого учёта метанола восстановленного до существующей эстакады Тобольск-Нефтехим по эстакадам 7170, 7610-01, 7620 | 7170 | TK
50 | Учет и транспортировка метанола восстановленного | 1 | MLR | 50.1.03.MLR.7620 | 03 | Метанол восстановленный_Эстакада от узла коммерческого учёта | Трубопровод метанола восстановленного от узла коммерческого учёта метанола восстановленного до существующей эстакады Тобольск-Нефтехим по эстакадам 7170, 7610-01, 7620 | 7610-01 | TK
50 | Учет и транспортировка метанола восстановленного | 1 | MLR | 50.1.03.MLR.7620 | 03 | Метанол восстановленный_Эстакада от узла коммерческого учёта | Трубопровод метанола восстановленного от узла коммерческого учёта метанола восстановленного до существующей эстакады Тобольск-Нефтехим по эстакадам 7170, 7610-01, 7620 | 7620 | TK
50 | Учет и транспортировка метанола восстановленного | 1 | UW | 50.1.04.UW.7180 | 04 | Техническая вода_Узел коммерческого учета метанола восстановленного | Трубопроводы технической воды УКУ метанола восстановленного | 7180 | ATX
50 | Учет и транспортировка метанола восстановленного | 1 | UW | 50.1.04.UW.7180 | 04 | Техническая вода_Узел коммерческого учета метанола восстановленного | Трубопроводы технической воды УКУ метанола восстановленного | 7180 | TK
50 | Учет и транспортировка метанола восстановленного | 3 | ACS | 50.3.01.ACS.7180 | 01 | САУ_Здание узла коммерческого учета метанола восстановленного | Автоматизированная система управления технологическим процессом | 7180 | AK
50 | Учет и транспортировка метанола восстановленного | 3 | ACS | 50.3.01.ACS.7180 | 01 | САУ_Здание узла коммерческого учета метанола восстановленного | Автоматизированная система управления технологическим процессом | 7180 | 7780-2016-783.1-7180-AK (PKД)
50 | Учет и транспортировка метанола восстановленного | 3 | ACS | 50.3.01.ACS.7180 | 01 | САУ_Здание узла коммерческого учета метанола восстановленного | Автоматизированная система управления технологическим процессом | 7180 | ATX
50 | Учет и транспортировка метанола восстановленного | 4 | F&G | 50.4.01.F&G.7170 | 01 | АПС, ДВК/ПДК_Здание узла коммерческого учета метанола восстановленного | Система автоматической пожарной сигнализации | 7170 | PS
50 | Учет и транспортировка метанола восстановленного | 4 | F&G | 50.4.01.F&G.7170 | 01 | АПС, ДВК/ПДК_Здание узла коммерческого учета метанола восстановленного | Система автоматической пожарной сигнализации и контроля загазованности | 7180 | 7780-2016-783.2-7180-ПC (PKД)
50 | Учет и транспортировка метанола восстановленного | 4 | SS | 50.4.02.SS.7170 | 02 | СОС, СКУД_Здание узла коммерческого учета метанола восстановленного | Система управления контроля доступом (СКУД) | 7180 | 7780-2016-783.1-7180-AK (PKД)
51 | Учет и транспортировка щелочи | 1 | CL | 51.1.01.CL.7181 | 01 | Щелочь_Узел коммерческого учета щелочи | Трубопроводы и оборудование УКУ щелочи | 7181 | ATX
51 | Учет и транспортировка щелочи | 1 | CL | 51.1.01.CL.7181 | 01 | Щелочь_Узел коммерческого учета щелочи | Трубопроводы и оборудование УКУ щелочи | 7181 | TK
51 | Учет и транспортировка щелочи | 1 | CL | 51.1.02.CL.7610-01 | 02 | Щелочь_Эстакада до установки пиролиза | Трубопровод щелочи от узла коммерческого учета щелочи до установки пиролиза по эстакадам 7170, 7610-01, 7610-02 | 7170 | ATX
51 | Учет и транспортировка щелочи | 1 | CL | 51.1.02.CL.7610-01 | 02 | Щелочь_Эстакада до установки пиролиза | Трубопровод щелочи от узла коммерческого учета щелочи до установки пиролиза по эстакадам 7170, 7610-01, 7610-02 | 7170 | TK
51 | Учет и транспортировка щелочи | 1 | CL | 51.1.02.CL.7610-01 | 02 | Щелочь_Эстакада до установки пиролиза | Трубопровод щелочи от узла коммерческого учета щелочи до установки пиролиза по эстакадам 7170, 7610-01, 7610-02 | 7610-01 | TK
51 | Учет и транспортировка щелочи | 1 | CL | 51.1.02.CL.7610-01 | 02 | Щелочь_Эстакада до установки пиролиза | Трубопровод щелочи от узла коммерческого учета щелочи до установки пиролиза по эстакадам 7170, 7610-01, 7610-02 | 7610-02 | TK
51 | Учет и транспортировка щелочи | 1 | CL | 51.1.03.CL.7620 | 03 | Щёлочь_Эстакада до узла коммерческого учёта | Трубопровод щелочи от врезки в действующий трубопровод Тобольск-Нефтехим до узла коммерческого учёта щелочи по эстакадам 7620, 7610-01, 7170 | 7620 | TK
51 | Учет и транспортировка щелочи | 1 | CL | 51.1.03.CL.7620 | 03 | Щёлочь_Эстакада до узла коммерческого учёта | Трубопровод щелочи от врезки в действующий трубопровод Тобольск-Нефтехим до узла коммерческого учёта щелочи по эстакадам 7620, 7610-01, 7170 | 7610-01 | TK
51 | Учет и транспортировка щелочи | 1 | CL | 51.1.03.CL.7620 | 03 | Щёлочь_Эстакада до узла коммерческого учёта | Трубопровод щелочи от врезки в действующий трубопровод Тобольск-Нефтехим до узла коммерческого учёта щелочи по эстакадам 7620, 7610-01, 7170 | 7170 | ATX
51 | Учет и транспортировка щелочи | 1 | CL | 51.1.03.CL.7620 | 03 | Щёлочь_Эстакада до узла коммерческого учёта | Трубопровод щелочи от врезки в действующий трубопровод Тобольск-Нефтехим до узла коммерческого учёта щелочи по эстакадам 7620, 7610-01, 7170 | 7170 | TK
51 | Учет и транспортировка щелочи | 1 | UW | 51.1.04.UW.7181 | 04 | Техническая вода_Узел коммерческого учета щелочи | Трубопроводы технической воды УКУ щелочи | 7181 | ATX
51 | Учет и транспортировка щелочи | 1 | UW | 51.1.04.UW.7181 | 04 | Техническая вода_Узел коммерческого учета щелочи | Трубопроводы технической воды УКУ щелочи | 7181 | TK
51 | Учет и транспортировка щелочи | 3 | ACS | 51.3.01.ACS.7181 | 01 | САУ_Здание узла коммерческого учета щелочи | Автоматизированная система управления технологическим процессом | 7181 | 7780-2016-783.1-7181-AK (PKД)
51 | Учет и транспортировка щелочи | 3 | ACS | 51.3.01.ACS.7181 | 01 | САУ_Здание узла коммерческого учета щелочи | Автоматизированная система управления технологическим процессом | 7181 | ATX
51 | Учет и транспортировка щелочи | 4 | F&G | 51.4.01.F&G.7170 | 01 | АПС, ДВК/ПДК_Здание узла коммерческого учета щелочи | Система автоматической пожарной сигнализации | 7170 | PS
51 | Учет и транспортировка щелочи | 4 | F&G | 51.4.01.F&G.7170 | 01 | АПС, ДВК/ПДК_Здание узла коммерческого учета щелочи | Система автоматической пожарной сигнализации и контроля загазованности | 7181 | 7780-2016-783.1-7181-ПC (PKД)
51 | Учет и транспортировка щелочи | 4 | SS | 51.4.02.SS.7170 | 02 | СОС, СКУД_Здание узла коммерческого учета щелочи | Система управления контроля доступом (СКУД) | 7181 | 7780-2016-783.1-7181-AK (PKД)
52 | Учет и транспортировка кислоты серной | 1 | SFA | 52.1.01.SFA.7182 | 01 | Серная кислота_Узел коммерческого учета кислоты серной | Трубопроводы и оборудование кислоты серной УКУ кислоты серной | 7182 | ATX
52 | Учет и транспортировка кислоты серной | 1 | SFA | 52.1.01.SFA.7182 | 01 | Серная кислота_Узел коммерческого учета кислоты серной | Трубопроводы и оборудование кислоты серной УКУ кислоты серной | 7182 | TK
52 | Учет и транспортировка кислоты серной | 1 | SFA | 52.1.02.SFA.7610-01 | 02 | Серная кислота_Эстакада до установки пиролиза | Узел коммерческого учёта серной кислоты. Трубопровод серной кислоты от узла коммерческого учета метанола до установки пиролиза по эстакадам 7170, 7610-01, 7610-02 | 7170 | ATX
52 | Учет и транспортировка кислоты серной | 1 | SFA | 52.1.02.SFA.7610-01 | 02 | Серная кислота_Эстакада до установки пиролиза | Узел коммерческого учёта серной кислоты. Трубопровод серной кислоты от узла коммерческого учета метанола до установки пиролиза по эстакадам 7170, 7610-01, 7610-02 | 7170 | TK
52 | Учет и транспортировка кислоты серной | 1 | SFA | 52.1.02.SFA.7610-01 | 02 | Серная кислота_Эстакада до установки пиролиза | Узел коммерческого учёта серной кислоты. Трубопровод серной кислоты от узла коммерческого учета метанола до установки пиролиза по эстакадам 7170, 7610-01, 7610-02 | 7610-01 | TK
52 | Учет и транспортировка кислоты серной | 1 | SFA | 52.1.02.SFA.7610-01 | 02 | Серная кислота_Эстакада до установки пиролиза | Узел коммерческого учёта серной кислоты. Трубопровод серной кислоты от узла коммерческого учета метанола до установки пиролиза по эстакадам 7170, 7610-01, 7610-02 | 7610-02 | TK
52 | Учет и транспортировка кислоты серной | 1 | SFA | 52.1.03.SFA.7620 | 03 | Серная кислота_Эстакада до узла коммерческого учёта | Трубопровод серной кислоты от врезки в действующий трубопровод Тобольск-Нефтехим до узла коммерческого учёта серной кислоты по эстакадам 7620, 7610-01, 7170 | 7620 | TK
52 | Учет и транспортировка кислоты серной | 1 | SFA | 52.1.03.SFA.7620 | 03 | Серная кислота_Эстакада до узла коммерческого учёта | Трубопровод серной кислоты от врезки в действующий трубопровод Тобольск-Нефтехим до узла коммерческого учёта серной кислоты по эстакадам 7620, 7610-01, 7170 | 7610-01 | TK
52 | Учет и транспортировка кислоты серной | 1 | SFA | 52.1.03.SFA.7620 | 03 | Серная кислота_Эстакада до узла коммерческого учёта | Трубопровод серной кислоты от врезки в действующий трубопровод Тобольск-Нефтехим до узла коммерческого учёта серной кислоты по эстакадам 7620, 7610-01, 7170 | 7170 | ATX
52 | Учет и транспортировка кислоты серной | 1 | SFA | 52.1.03.SFA.7620 | 03 | Серная кислота_Эстакада до узла коммерческого учёта | Трубопровод серной кислоты от врезки в действующий трубопровод Тобольск-Нефтехим до узла коммерческого учёта серной кислоты по эстакадам 7620, 7610-01, 7170 | 7170 | TK
52 | Учет и транспортировка кислоты серной | 1 | UW | 52.1.04.UW.7182 | 04 | Техническая вода_Узел коммерческого учета кислоты серной | Трубопроводы технической воды УКУ кислоты серной | 7182 | ATX
52 | Учет и транспортировка кислоты серной | 1 | UW | 52.1.04.UW.7182 | 04 | Техническая вода_Узел коммерческого учета кислоты серной | Трубопроводы технической воды УКУ кислоты серной | 7182 | TK
52 | Учет и транспортировка кислоты серной | 3 | ACS | 52.3.01.ACS.7182 | 01 | САУ_Здание узла коммерческого учета кислоты серной | Автоматизированная система управления технологическим процессом | 7182 | 7780-2016-783.1-7182-AK (PKД)
52 | Учет и транспортировка кислоты серной | 3 | ACS | 52.3.01.ACS.7182 | 01 | САУ_Здание узла коммерческого учета кислоты серной | Автоматизированная система управления технологическим процессом | 7182 | ATX
52 | Учет и транспортировка кислоты серной | 4 | F&G | 52.4.01.F&G.7170 | 01 | АПС, ДВК/ПДК_Здание узла коммерческого учета кислоты серной | Система автоматической пожарной сигнализации | 7170 | PS
52 | Учет и транспортировка кислоты серной | 4 | F&G | 52.4.01.F&G.7170 | 01 | АПС, ДВК/ПДК_Здание узла коммерческого учета кислоты серной | Система автоматической пожарной сигнализации и контроля загазованности | 7182 | 7780-2016-783.1-7182-ПC (PKД)
52 | Учет и транспортировка кислоты серной | 4 | SS | 52.4.02.SS.7170 | 02 | СОС, СКУД_Здание узла коммерческого учета кислоты серной | Система управления контроля доступом (СКУД) | 7182 | 7780-2016-783.1-7182-AK (PKД)
53 | Учет и транспортировка фракции С5-С8 | 1 | PC58 | 53.1.01.PC58.7189 | 01 | Фракция C5-C8_Узел коммерческого учета пиробензина | Трубопроводы и оборудование пиробензина УКУ пиробензина | 7189 | ATX
53 | Учет и транспортировка фракции С5-С8 | 1 | PC58 | 53.1.01.PC58.7189 | 01 | Фракция C5-C8_Узел коммерческого учета пиробензина | Трубопроводы и оборудование пиробензина УКУ пиробензина | 7189 | TK
53 | Учет и транспортировка фракции С5-С8 | 1 | PC58 | 53.1.02.PC58.7610-01 | 02 | Фракция C5-C8_Эстакада от установки пиролиза | Трубопровод пиробензина от установки пиролиза до узла коммерческого учёта пиробензина по эстакадам 7610-02, 7610-01, 7170 | 7610-02 | TK
53 | Учет и транспортировка фракции С5-С8 | 1 | PC58 | 53.1.02.PC58.7610-01 | 02 | Фракция C5-C8_Эстакада от установки пиролиза | Трубопровод пиробензина от установки пиролиза до узла коммерческого учёта пиробензина по эстакадам 7610-02, 7610-01, 7170 | 7610-01 | TK
53 | Учет и транспортировка фракции С5-С8 | 1 | PC58 | 53.1.02.PC58.7610-01 | 02 | Фракция C5-C8_Эстакада от установки пиролиза | Трубопровод пиробензина от установки пиролиза до узла коммерческого учёта пиробензина по эстакадам 7610-02, 7610-01, 7170 | 7170 | ATX
53 | Учет и транспортировка фракции С5-С8 | 1 | PC58 | 53.1.02.PC58.7610-01 | 02 | Фракция C5-C8_Эстакада от установки пиролиза | Трубопровод пиробензина от установки пиролиза до узла коммерческого учёта пиробензина по эстакадам 7610-02, 7610-01, 7170 | 7170 | TK
53 | Учет и транспортировка фракции С5-С8 | 1 | PC58 | 53.1.03.PC58.7620 | 03 | Фракция C5-C8_Эстакада от узла коммерческого учёта | Трубопровод пиробензина от узла коммерческого учёта пиробензина до существующей эстакады Тобольск-Нефтехим по эстакадам 7170, 7610-01, 7620 | 7170 | ATX
53 | Учет и транспортировка фракции С5-С8 | 1 | PC58 | 53.1.03.PC58.7620 | 03 | Фракция C5-C8_Эстакада от узла коммерческого учёта | Трубопровод пиробензина от узла коммерческого учёта пиробензина до существующей эстакады Тобольск-Нефтехим по эстакадам 7170, 7610-01, 7620 | 7170 | TK
53 | Учет и транспортировка фракции С5-С8 | 1 | PC58 | 53.1.03.PC58.7620 | 03 | Фракция C5-C8_Эстакада от узла коммерческого учёта | Трубопровод пиробензина от узла коммерческого учёта пиробензина до существующей эстакады Тобольск-Нефтехим по эстакадам 7170, 7610-01, 7620 | 7610-01 | TK
53 | Учет и транспортировка фракции С5-С8 | 1 | PC58 | 53.1.03.PC58.7620 | 03 | Фракция C5-C8_Эстакада от узла коммерческого учёта | Трубопровод пиробензина от узла коммерческого учёта пиробензина до существующей эстакады Тобольск-Нефтехим по эстакадам 7170, 7610-01, 7620 | 7620 | TK
53 | Учет и транспортировка фракции С5-С8 | 1 | BS | 53.1.04.BS.7189 | 04 | Пар_Узел коммерческого учета фракции C5-C8 | Трубопроводы пара УКУ пиробензина | 7189 | ATX
53 | Учет и транспортировка фракции С5-С8 | 1 | BS | 53.1.04.BS.7189 | 04 | Пар_Узел коммерческого учета фракции C5-C8 | Трубопроводы пара УКУ пиробензина | 7189 | TK
53 | Учет и транспортировка фракции С5-С8 | 3 | ACS | 53.3.01.ACS.7189 | 01 | САУ_Здание узла коммерческого учета фракции C5-C8 | Автоматизированная система управления технологическим процессом | 7189 | AK
53 | Учет и транспортировка фракции С5-С8 | 3 | ACS | 53.3.01.ACS.7189 | 01 | САУ_Здание узла коммерческого учета фракции C5-C8 | Автоматизированная система управления технологическим процессом | 7189 | 7780-2016-783.3-7189-AK
53 | Учет и транспортировка фракции С5-С8 | 3 | ACS | 53.3.01.ACS.7189 | 01 | САУ_Здание узла коммерческого учета фракции C5-C8 | Автоматизированная система управления технологическим процессом | 7189 | ATX
53 | Учет и транспортировка фракции С5-С8 | 4 | F&G | 53.4.01.F&G.7170 | 01 | АПС_Здание узла коммерческого учета фракции C5-C8 | Система автоматической пожарной сигнализации | 7170 | PS
53 | Учет и транспортировка фракции С5-С8 | 4 | F&G | 53.4.01.F&G.7170 | 01 | АПС_Здание узла коммерческого учета фракции C5-C8 | Система автоматической пожарной сигнализации | 7189 | 7780-2016-783.3-7189-ПC
53 | Учет и транспортировка фракции С5-С8 | 4 | F&G | 53.4.01.F&G.7170 | 01 | АПС_Здание узла коммерческого учета фракции C5-C8 | Система автоматической пожарной сигнализации | 7189 | 7780-2016-783.3-7189-AK
53 | Учет и транспортировка фракции С5-С8 | 4 | SS | 53.4.02.SS.7170 | 02 | СОС, СКУД_Здание узла коммерческого учета фракции C5-C8 |  | 7170 | 7780-2016-783.3-7189-AK
53 | Учет и транспортировка фракции С5-С8 | 4 | HS | 53.4.03.HS.7189 | 03 | Электрообогрев.Узел коммерческого учета пиробензина | Электроснабжение электрообогрева | 7189 | EME90
53 | Учет и транспортировка фракции С5-С8 | 4 | HS | 53.4.03.HS.7189 | 03 | Электрообогрев.Узел коммерческого учета пиробензина | Греющии кабели | 7189 | TTE90
53 | Учет и транспортировка фракции С5-С8 | 4 | HS | 53.4.03.HS.7189 | 03 | Электрообогрев.Узел коммерческого учета пиробензина | Автоматизация системы электрообогрева | 7189 | AKE90
54 | Компрессорная установка топливного газа | 1 | FG | 54.1.01.FG.7155 | 01 | Топливный/природный газ_Компрессорная установка топливного газа | Трубопроводы и оборудование топливного газа компрессорной установки топливного газа | 7155 | ATX
54 | Компрессорная установка топливного газа | 1 | FG | 54.1.01.FG.7155 | 01 | Топливный/природный газ_Компрессорная установка топливного газа | Трубопроводы и оборудование топливного газа компрессорной установки топливного газа | 7155 | TK
54 | Компрессорная установка топливного газа | 1 | FG | 54.1.01.FG.7155 | 01 | Топливный/природный газ_Компрессорная установка топливного газа | Трубопроводы и оборудование топливного газа компрессорной установки топливного газа | 7155 | TX
54 | Компрессорная установка топливного газа | 1 | FG | 54.1.02.FG.7610-01 | 02 | Эстакада от установки пиролиза | Трубопровод топливного газа от установки пиролиза до компрессорной установки топливного газа по эстакадам 7610-02, 7610-01 | 7610-02 | TK
54 | Компрессорная установка топливного газа | 1 | FG | 54.1.02.FG.7610-01 | 02 | Эстакада от установки пиролиза | Трубопровод топливного газа от установки пиролиза до компрессорной установки топливного газа по эстакадам 7610-02, 7610-01 | 7155 | ATX
54 | Компрессорная установка топливного газа | 1 | FG | 54.1.02.FG.7610-01 | 02 | Эстакада от установки пиролиза | Трубопровод топливного газа от установки пиролиза до компрессорной установки топливного газа по эстакадам 7610-02, 7610-01 | 7155 | TK
54 | Компрессорная установка топливного газа | 1 | FG | 54.1.02.FG.7610-01 | 02 | Эстакада от установки пиролиза | Трубопровод топливного газа от установки пиролиза до компрессорной установки топливного газа по эстакадам 7610-02, 7610-01 | 7610-01 | TK
54 | Компрессорная установка топливного газа | 1 | FG | 54.1.03.FG.7610-01 | 03 | Эстакада до узла обеспечения топливным газом объектов ОЗХ | Трубопровод топливного газа от компрессорной установки топливного газа до узла обеспечения топливным газом объектов ОЗХ по эстакаде 7610-01 | 7155 | ATX
54 | Компрессорная установка топливного газа | 1 | FG | 54.1.03.FG.7610-01 | 03 | Эстакада до узла обеспечения топливным газом объектов ОЗХ | Трубопровод топливного газа от компрессорной установки топливного газа до узла обеспечения топливным газом объектов ОЗХ по эстакаде 7610-01 | 7155 | TK
54 | Компрессорная установка топливного газа | 1 | FG | 54.1.03.FG.7610-01 | 03 | Эстакада до узла обеспечения топливным газом объектов ОЗХ | Трубопровод топливного газа от компрессорной установки топливного газа до узла обеспечения топливным газом объектов ОЗХ по эстакаде 7610-01 | 6713 | ATX
54 | Компрессорная установка топливного газа | 1 | FG | 54.1.03.FG.7610-01 | 03 | Эстакада до узла обеспечения топливным газом объектов ОЗХ | Трубопровод топливного газа от компрессорной установки топливного газа до узла обеспечения топливным газом объектов ОЗХ по эстакаде 7610-01 | 6713 | TK
54 | Компрессорная установка топливного газа | 1 | FG | 54.1.03.FG.7610-01 | 03 | Эстакада до узла обеспечения топливным газом объектов ОЗХ | Трубопровод топливного газа от компрессорной установки топливного газа до узла обеспечения топливным газом объектов ОЗХ по эстакаде 7610-01 | 7610-01 | TK
54 | Компрессорная установка топливного газа | 1 | FG | 54.1.04.FG.7620 | 04 | Топливный газ_Эстакада до Тобольск-Нефтехима | Трубопровод топливного газа от компрессорной установки топливного газа до существующей эстакады Тобольск-Нефтехим по эстакадам 7610-01, 7620 | 7610-01 | TK
54 | Компрессорная установка топливного газа | 1 | FG | 54.1.04.FG.7620 | 04 | Топливный газ_Эстакада до Тобольск-Нефтехима | Трубопровод топливного газа от компрессорной установки топливного газа до существующей эстакады Тобольск-Нефтехим по эстакадам 7610-01, 7620 | 7155 | ATX
54 | Компрессорная установка топливного газа | 1 | FG | 54.1.04.FG.7620 | 04 | Топливный газ_Эстакада до Тобольск-Нефтехима | Трубопровод топливного газа от компрессорной установки топливного газа до существующей эстакады Тобольск-Нефтехим по эстакадам 7610-01, 7620 | 7155 | TK
54 | Компрессорная установка топливного газа | 1 | FG | 54.1.04.FG.7620 | 04 | Топливный газ_Эстакада до Тобольск-Нефтехима | Трубопровод топливного газа от компрессорной установки топливного газа до существующей эстакады Тобольск-Нефтехим по эстакадам 7610-01, 7620 | 7620 | TK
54 | Компрессорная установка топливного газа | 1 | IA | 54.1.05.IA.7155 | 05 | Воздух КИП_Компрессорная установка топливного газа | Трубопроводы воздуха КИП компрессорной установки топливного газа | 7155 | ATX
54 | Компрессорная установка топливного газа | 1 | IA | 54.1.05.IA.7155 | 05 | Воздух КИП_Компрессорная установка топливного газа | Трубопроводы воздуха КИП компрессорной установки топливного газа | 7155 | TK
54 | Компрессорная установка топливного газа | 1 | IA | 54.1.05.IA.7155 | 05 | Воздух КИП_Компрессорная установка топливного газа | Трубопроводы воздуха КИП компрессорной установки топливного газа | 7155 | TX
54 | Компрессорная установка топливного газа | 1 | LPN | 54.1.06.LPN.7155 | 06 | Азот низкого давления_Компрессорная установка топливного газа | Трубопроводы азота низкого давления компрессорной установки топливного газа | 7155 | ATX
54 | Компрессорная установка топливного газа | 1 | LPN | 54.1.06.LPN.7155 | 06 | Азот низкого давления_Компрессорная установка топливного газа | Трубопроводы азота низкого давления компрессорной установки топливного газа | 7155 | TK
54 | Компрессорная установка топливного газа | 1 | LPN | 54.1.06.LPN.7155 | 06 | Азот низкого давления_Компрессорная установка топливного газа | Трубопроводы азота низкого давления компрессорной установки топливного газа | 7155 | TX
54 | Компрессорная установка топливного газа | 1 | HCD | 54.1.07.HCD.7155 | 07 | Дренаж жидких углеводородов_Компрессорная установка топливного газа | Трубопроводы дренажа жидких углеводородов компрессорной установки топливного газа | 7155 | ATX
54 | Компрессорная установка топливного газа | 1 | HCD | 54.1.07.HCD.7155 | 07 | Дренаж жидких углеводородов_Компрессорная установка топливного газа | Трубопроводы дренажа жидких углеводородов компрессорной установки топливного газа | 7155 | TK
54 | Компрессорная установка топливного газа | 1 | HCD | 54.1.07.HCD.7155 | 07 | Дренаж жидких углеводородов_Компрессорная установка топливного газа | Трубопроводы дренажа жидких углеводородов компрессорной установки топливного газа | 7155 | TX
54 | Компрессорная установка топливного газа | 2 | ES | 54.2.01.ES.7155 | 01 | Электроснабжение_Компрессорная установка топливного газа | заземление компрессорной | 7155 | EM
54 | Компрессорная установка топливного газа | 2 | MVL | 54.2.02.MVL.6045 | 02 | КЛ от РУ-10 до _Компрессорная установка топливного газа | кабельные линии 10кВ от РУ1 до компрессора | 6045 | ES
54 | Компрессорная установка топливного газа | 3 | ACS | 54.3.01.ACS.7155 | 01 | САУ_Компрессорная установка топливного газа | Автоматизированная система управления технологическим процессом | 7155 | AK
54 | Компрессорная установка топливного газа | 3 | ACS | 54.3.01.ACS.7155 | 01 | САУ_Компрессорная установка топливного газа | Автоматизированная система управления технологическим процессом | 7155 | ZSN.0311-7155-25H-0001
54 | Компрессорная установка топливного газа | 4 | EO | 54.4.02.EO.7155 | 02 | Сети освещения_Компрессорная установка топливного газа | Рабочее и аварийное освещение внутри здания | 7155 | EO
54 | Компрессорная установка топливного газа | 4 | ACS | 54.4.03.ACS.7155 | 03 | ЛСУ_Компрессорная установка топливного газа | Локальная система управления отоплением и вентиляцией | 7155 | ZSN.0311-7155-25H-0001
54 | Компрессорная установка топливного газа | 4 | F&G | 54.4.04.F&G.7155 | 04 | АПС, ДВК/ПДК_Компрессорная установка топливного газа | Система автоматической пожарной сигнализации и контроля загазованности | 7155 | ZSN.0311-7155-ГC
54 | Компрессорная установка топливного газа | 4 | F&G | 54.4.04.F&G.7155 | 04 | АПС, ДВК/ПДК_Компрессорная установка топливного газа | Система автоматической пожарной сигнализации и контроля загазованности | 7155 | ZSN.0311-7155-25H-0001
54 | Компрессорная установка топливного газа | 4 | F&G | 54.4.04.F&G.7155 | 04 | АПС, ДВК/ПДК_Компрессорная установка топливного газа | Система контроля загазованности | 7155 | AK
54 | Компрессорная установка топливного газа | 4 | PA/GA | 54.4.05.PA/GA.7155 | 05 | ДСиГО_Компрессорная установка топливного газа | Диспетчерская связь и голосовое оповещение | 7155 | SS
54 | Компрессорная установка топливного газа | 4 | PA/GA | 54.4.05.PA/GA.7155 | 05 | ДСиГО_Компрессорная установка топливного газа | Диспетчерская связь и голосовое оповещение | 7155 | SS12
54 | Компрессорная установка топливного газа | 4 | HS | 54.4.07.HS.7155 | 07 | Электробогрев.Компрессорная установка топливного газа | Электроснабжение электрообогрева | 7155 | EME40
54 | Компрессорная установка топливного газа | 4 | HS | 54.4.07.HS.7155 | 07 | Электробогрев.Компрессорная установка топливного газа | Греющии кабели | 7155 | TTE40
54 | Компрессорная установка топливного газа | 4 | HS | 54.4.07.HS.7155 | 07 | Электробогрев.Компрессорная установка топливного газа | Автоматизация системы электрообогрева | 7155 | AKE40
55 | Лаборатория | 1 | UA | 55.1.01.UA.7430 | 01 | Воздух технический_Лаборатория | Разводка трубопроводов воздуха технического по лаборатории | 7430 | TK2
55 | Лаборатория | 1 | LPN | 55.1.02.LPN.7430 | 02 | Азот низкого давления_Лаборатория | Разводка трубопроводов азота низкого давления по лаборатории | 7430 | TK2
55 | Лаборатория | 1 | LG | 55.1.03.LG.7430 | 03 | Система лабораторных газов_Лаборатория | Рампы с баллонами аргона, ацетилена, гелия, чистого гелия, кислорода, пропана, трубопропроводы от рамп до лаборатории | 7430 | TK
55 | Лаборатория | 2 | ECTS | 55.2.01.ECTS.7430 | 01 | ТП 10/0,4_Лаборатория | трансформаторная подстанция 10/0,4кВ | 7430 | EM
55 | Лаборатория | 2 | MVL | 55.2.02.MVL.6045 | 02 | КЛ от РУ-10 ДО ТП 10/0,4_Лаборатория | кабельные линии 10кВ от РУ1 до ТП-140кВ Лаборатория | 6045 | ES
55 | Лаборатория | 2 | ES | 55.2.03.ES.7430 | 03 | система кабелей и Электроснабжение потребителей 0,4кВ Лаборатория | система кабелей и Электроснабжение потребителей 0,4кВ Лаборатория | 7430 | EM
55 | Лаборатория | 2 | UPS | 55.2.04.UPS.7430 | 04 | ИБП_Лаборатория | Источники Бесперебойного питания | 7430 | EM
55 | Лаборатория | 3 | ACS | 55.3.01.ACS.7430 | 01 | КИП_Лаборатория | Полевые приборы КИПиА | 7430 | AK1
55 | Лаборатория | 4 | F | 55.4.01.F.7430 | 01 | Вентиляция и кондиционирование_Лаборатория | Приточная, вытяжная системы вентиляции, холодоснабжение | 7430 | OV
55 | Лаборатория | 4 | HWS2/HWR2 | 55.4.02.HWS2/HWR2.7430 | 02 | Отопление и тепловые узлы_Лаборатория | Отопление и тепловые узлы_Лаборатория | 7430 | OV
55 | Лаборатория | 4 | PW/T03/T04 | 55.4.03.PW/T03/T04.7430 | 03 | Горячее и холодное водоснабжение_Лаборатория |  | 7430 | VK
55 | Лаборатория | 4 | SD | 55.4.04.SD.7430 | 04 | Бытовая канализация_Лаборатория |  | 7430 | VK
55 | Лаборатория | 4 | EO | 55.4.05.EO.7430 | 05 | Сети освещения и розеточной сети_Лаборатория | Сети освещения здания, ограждения, вдоль дорог | 7430 | EO
55 | Лаборатория | 4 | ACS | 55.4.06.ACS.7430 | 06 | ЛСУ_Лаборатория | Локальная система управления отоплением и вентиляцией | 7430 | AOV
55 | Лаборатория | 4 | ACS | 55.4.06.ACS.7430 | 06 | ЛСУ_Лаборатория | Локальная система управления отоплением и вентиляцией | 7430 | AK2
55 | Лаборатория | 4 | F&G | 55.4.07.F&G.7430 | 07 | АПС, ДВК/ПДК_Лаборатория | Система автоматической пожарной сигнализации | 7430 | PS
55 | Лаборатория | 4 | F&G | 55.4.07.F&G.7430 | 07 | АПС, ДВК/ПДК_Лаборатория | Система контроля загазованности | 7430 | AK2
55 | Лаборатория | 4 | SS | 55.4.08.SS.7430 | 08 | СОС, СКУД, СОТ_Лаборатория | Комплексная система безопасности (СКУД, СОТ, СОС) | 7430 | KSB
55 | Лаборатория | 4 | SS | 55.4.08.SS.7430 | 08 | СОС, СКУД, СОТ_Лаборатория | Система охранной сигнализации (СОС) | 7430 | KSB5
55 | Лаборатория | 4 | SS | 55.4.08.SS.7430 | 08 | СОС, СКУД, СОТ_Лаборатория | Система управления контроля доступом (СКУД) | 7430 | KSB6
55 | Лаборатория | 4 | SS | 55.4.08.SS.7430 | 08 | СОС, СКУД, СОТ_Лаборатория | Система охранного телевидения (СОТ) | 7430 | KSB7
55 | Лаборатория | 4 | SS | 55.4.08.SS.7430 | 08 | СОС, СКУД, СОТ_Лаборатория | Комплексная система безопасности (СКУД, СОТ, СОС) | 7430 | KSB9
55 | Лаборатория | 4 | PA/GA | 55.4.09.PA/GA.7430 | 09 | ДСиГО_Лаборатория | Диспетчерская связь и голосовое оповещение | 7430 | SS
55 | Лаборатория | 4 | PA/GA | 55.4.09.PA/GA.7430 | 09 | ДСиГО_Лаборатория | Диспетчерская связь и голосовое оповещение | 7430 | SS12
55 | Лаборатория | 4 | TC | 55.4.10.TC.7430 | 10 | МСПД_Лаборатория | Оборудование МСПД | 7430 | SS10
55 | Лаборатория | 4 | TC | 55.4.10.TC.7430 | 10 | МСПД_Лаборатория | Оборудование телефонной связи | 7430 | SS11
55 | Лаборатория | 4 | TC | 55.4.10.TC.7430 | 10 | МСПД_Лаборатория | Оборудование структурированной кабельной системы | 7430 | SS16
55 | Лаборатория | 4 | SMIS | 55.4.11.SMIS.7430 | 11 | СМИС_Лаборатория | Оборудование СМИС, передачи данных СМИС (уточняется по РД) | 7430 | марка не проработана
55 | Лаборатория | 4 | SW | 55.4.12.SW.7430 | 12 | Дождевая канализация_Лаборатория |  | 7430 | VK
55 | Лаборатория | 4 | WW | 55.4.13.WW.7430 | 13 | Промышленно-ливневая канализация_Лаборатория |  | 7430 | VK
55 | Лаборатория | 4 | FW | 55.4.14.FW.7430 | 14 | Противопожарный водопровод (В2)_Лаборатория |  | 7430 | VK
55 | Лаборатория | 4 | UW | 55.4.15.UW.7430 | 15 | Производственный водопровод (В3)_Лаборатория |  | 7430 | VK
55 | Лаборатория | 4 | DW | 55.4.16.DW.7430 | 16 | Водопровод деминирализованной воды (В11)_Лаборатория |  | 7430 | VK
55 | Лаборатория | 4 | HS | 55.4.17.HS.7430 | 17 | Электрообогрев_Лаборатория | Электроснабжение электрообогрева | 7430 | EME20
55 | Лаборатория | 4 | HS | 55.4.17.HS.7430 | 17 | Электрообогрев_Лаборатория | Греющии кабели | 7430 | TTE20
55 | Лаборатория | 4 | HS | 55.4.17.HS.7430 | 17 | Электрообогрев_Лаборатория | Автоматизация системы электрообогрева | 7430 | AKE20
56 | Склад арбитражных проб | 2 | ES | 56.2.01.ES.7435 | 01 | Электроснабжение_Склад арбитражных проб | Электроснабжение потребителей Склада арбитражных проб (Щиты и КЛ) | 7435 | EM
56 | Склад арбитражных проб | 3 | ACS | 56.3.01.ACS.7435 | 01 | КИП_Склад арбитражных проб | Полевые приборы КИПиА | 7435 | AK1
56 | Склад арбитражных проб | 4 | F | 56.4.01.F.7435 | 01 | Вентиляция и кондиционирование_Склад арбитражных проб | Приточная, вытяжная, аварийная, холодоснабжение Склада | 7435 | OV
56 | Склад арбитражных проб | 4 | HWS2/HWR2 | 56.4.02.HWS2/HWR2.7435 | 02 | Отопление и тепловые узлы_Склад арбитражных проб | Отопление и тепловые узлы Склада арбитражных проб | 7435 | OV
56 | Склад арбитражных проб | 4 | PW/T03/T04 | 56.4.03.PW/T03/T04.7435 | 03 | Горячее и холодное водоснабжение_Склад арбитражных проб |  | 7435 | VK
56 | Склад арбитражных проб | 4 | SD | 56.4.04.SD.7435 | 04 | Канализация_Склад арбитражных проб |  | 7435 | VK
56 | Склад арбитражных проб | 4 | EO | 56.4.05.EO.7435 | 05 | Сети освещения и розеточной сети_Склад арбитражных проб | Сети освещения здания, ограждения, вдоль дорог | 7435 | EO
56 | Склад арбитражных проб | 4 | ACS | 56.4.06.ACS.7435 | 06 | ЛСУ_Склад арбитражных проб | Локальная система управления отоплением и вентиляцией | 7435 | AOV
56 | Склад арбитражных проб | 4 | ACS | 56.4.06.ACS.7435 | 06 | ЛСУ_Склад арбитражных проб | Локальная система управления отоплением и вентиляцией | 7435 | AVK
56 | Склад арбитражных проб | 4 | ACS | 56.4.06.ACS.7435 | 06 | ЛСУ_Склад арбитражных проб | Локальная система управления отоплением и вентиляцией | 7435 | AK2
56 | Склад арбитражных проб | 4 | F&G | 56.4.07.F&G.7435 | 07 | АПС, ДВК/ПДК_Склад арбитражных проб | Система автоматической пожарной сигнализации | 7435 | PS
56 | Склад арбитражных проб | 4 | F&G | 56.4.07.F&G.7435 | 07 | АПС, ДВК/ПДК_Склад арбитражных проб | Система контроля загазованности | 7435 | AK2
56 | Склад арбитражных проб | 4 | TC | 56.4.08.TC.7435 | 08 | МСПД_Склад арбитражных проб | Оборудование МСПД | 7435 | SS10
56 | Склад арбитражных проб | 4 | TC | 56.4.08.TC.7435 | 08 | МСПД_Склад арбитражных проб | Оборудование телефонной связи | 7435 | SS11
56 | Склад арбитражных проб | 4 | TC | 56.4.08.TC.7435 | 08 | МСПД_Склад арбитражных проб | Оборудование структурированной кабельной системы | 7435 | SS16
56 | Склад арбитражных проб | 4 | PA/GA | 56.4.09.PA/GA.7435 | 09 | ДСиГО_Склад арбитражных проб | Диспетчерская связь и голосовое оповещение | 7435 | SS
56 | Склад арбитражных проб | 4 | PA/GA | 56.4.09.PA/GA.7435 | 09 | ДСиГО_Склад арбитражных проб | Диспетчерская связь и голосовое оповещение | 7435 | SS12
56 | Склад арбитражных проб | 4 | SS | 56.4.10.SS.7435 | 10 | СОС, СКУД, СОТ_Склад арбитражных проб | Комплексная система безопасности (СКУД, СОТ, СОС) | 7435 | KSB
56 | Склад арбитражных проб | 4 | SS | 56.4.10.SS.7435 | 10 | СОС, СКУД, СОТ_Склад арбитражных проб | Система охранной сигнализации (СОС) | 7435 | KSB5
56 | Склад арбитражных проб | 4 | SS | 56.4.10.SS.7435 | 10 | СОС, СКУД, СОТ_Склад арбитражных проб | Система управления контроля доступом (СКУД) | 7435 | KSB6
56 | Склад арбитражных проб | 4 | SS | 56.4.10.SS.7435 | 10 | СОС, СКУД, СОТ_Склад арбитражных проб | Система охранного телевидения (СОТ) | 7435 | KSB7
56 | Склад арбитражных проб | 4 | FW | 56.4.11.FW.7435 | 11 | Противопожарный водоснабжение_Склад арбитражных проб |  | 7435 | VK
56 | Склад арбитражных проб | 4 | FW | 56.4.12.FW.7435 | 12 | Техническое водоснабжение_Склад арбитражных проб |  | 7435 | VK
57 | Парк бутена-1 | 1 | BU | 57.1.01.BU.7130 | 01 | Бутен-1_Промежуточный парк бутена-1 с насосной | Трубопроводы бутена-1 от входа в парк бутена-1, разводка по парку, 19 емкостей хранения бутена-1 (емкости T-0201A…0201S с трубопроводами обвязки), насосная (насосы P-0201A,B, P-0202A,B, P-0203 с трубопроводами обвязки) | 7130 | ATX
57 | Парк бутена-1 | 1 | BU | 57.1.01.BU.7130 | 01 | Бутен-1_Промежуточный парк бутена-1 с насосной | Трубопроводы бутена-1 от входа в парк бутена-1, разводка по парку, 19 емкостей хранения бутена-1 (емкости T-0201A…0201S с трубопроводами обвязки), насосная (насосы P-0201A,B, P-0202A,B, P-0203 с трубопроводами обвязки) | 7130 | TK
57 | Парк бутена-1 | 1 | BU | 57.1.01.BU.7130 | 01 | Бутен-1_Промежуточный парк бутена-1 с насосной | Трубопроводы бутена-1 от входа в парк бутена-1, разводка по парку, 19 емкостей хранения бутена-1 (емкости T-0201A…0201S с трубопроводами обвязки), насосная (насосы P-0201A,B, P-0202A,B, P-0203 с трубопроводами обвязки) | 7130 | TX
57 | Парк бутена-1 | 1 | BU | 57.1.02.BU.7130 | 02 | Система сброса бутена-1_Промежуточный парк бутена-1 с насосной | Трубопровод возврата бутена-1 с установок проиводства LLDPE/HDPE, HDPE, трубопроводы сброса бутена-1 с предохранительных клапанов в емкость T-0201T, емкость T-0201T с трубопроводами обвязки | 7130 | ATX
57 | Парк бутена-1 | 1 | BU | 57.1.02.BU.7130 | 02 | Система сброса бутена-1_Промежуточный парк бутена-1 с насосной | Трубопровод возврата бутена-1 с установок проиводства LLDPE/HDPE, HDPE, трубопроводы сброса бутена-1 с предохранительных клапанов в емкость T-0201T, емкость T-0201T с трубопроводами обвязки | 7130 | TK
57 | Парк бутена-1 | 1 | BU | 57.1.02.BU.7130 | 02 | Система сброса бутена-1_Промежуточный парк бутена-1 с насосной | Трубопровод возврата бутена-1 с установок проиводства LLDPE/HDPE, HDPE, трубопроводы сброса бутена-1 с предохранительных клапанов в емкость T-0201T, емкость T-0201T с трубопроводами обвязки | 7130 | TX
57 | Парк бутена-1 | 1 | BU | 57.1.03.BU.7130 | 03 | Закрытая дренажная система парка бутена-1_Промежуточный парк бутена-1 с насосной | Трубопроводы закрытой дренажной системы парка бутена-1, емкости подземные дренажные V-0201, V-0202 с трубопроводами обвязки | 7130 | ATX
57 | Парк бутена-1 | 1 | BU | 57.1.03.BU.7130 | 03 | Закрытая дренажная система парка бутена-1_Промежуточный парк бутена-1 с насосной | Трубопроводы закрытой дренажной системы парка бутена-1, емкости подземные дренажные V-0201, V-0202 с трубопроводами обвязки | 7130 | TK
57 | Парк бутена-1 | 1 | BU | 57.1.03.BU.7130 | 03 | Закрытая дренажная система парка бутена-1_Промежуточный парк бутена-1 с насосной | Трубопроводы закрытой дренажной системы парка бутена-1, емкости подземные дренажные V-0201, V-0202 с трубопроводами обвязки | 7130 | TX
57 | Парк бутена-1 | 1 | FNG | 57.1.04.FG.7130 | 04 | Топливный/природный газ_Промежуточный парк бутена-1 с насосной | Разводка по парку бутена-1 с насосной | 7130 | ATX
57 | Парк бутена-1 | 1 | FNG | 57.1.04.FG.7130 | 04 | Топливный/природный газ_Промежуточный парк бутена-1 с насосной | Разводка по парку бутена-1 с насосной | 7130 | TK
57 | Парк бутена-1 | 1 | FL | 57.1.05.FL.7130 | 05 | Сброс на факел_Промежуточный парк бутена-1 с насосной | Трубопроводы сброса в факельный коллектор от оборудования промежуточного парка бутена-1 с насосной | 7130 | ATX
57 | Парк бутена-1 | 1 | FL | 57.1.05.FL.7130 | 05 | Сброс на факел_Промежуточный парк бутена-1 с насосной | Трубопроводы сброса в факельный коллектор от оборудования промежуточного парка бутена-1 с насосной | 7130 | TK
57 | Парк бутена-1 | 1 | IA | 57.1.06.IA.7130 | 06 | Воздух КИП_Промежуточный парк бутена-1 с насосной | Трубопровод воздуха КИП от эстакады 7610-02 до промежуточного парка бутена-1 с насосной. Разводка по промежуточному парку бутена-1 с насосной | 7130 | ATX
57 | Парк бутена-1 | 1 | IA | 57.1.06.IA.7130 | 06 | Воздух КИП_Промежуточный парк бутена-1 с насосной | Трубопровод воздуха КИП от эстакады 7610-02 до промежуточного парка бутена-1 с насосной. Разводка по промежуточному парку бутена-1 с насосной | 7130 | TK
57 | Парк бутена-1 | 1 | IA | 57.1.06.IA.7130 | 06 | Воздух КИП_Промежуточный парк бутена-1 с насосной | Трубопровод воздуха КИП от эстакады 7610-02 до промежуточного парка бутена-1 с насосной. Разводка по промежуточному парку бутена-1 с насосной | 7130 | TX
57 | Парк бутена-1 | 1 | UA | 57.1.07.UA.7130 | 07 | Воздух технический_Промежуточный парк бутена-1 с насосной | Трубопровод воздуха технического от эстакады 7610-02 до промежуточного парка бутена-1 с насосной. Разводка по промежуточному парку бутена-1 с насосной | 7130 | ATX
57 | Парк бутена-1 | 1 | UA | 57.1.07.UA.7130 | 07 | Воздух технический_Промежуточный парк бутена-1 с насосной | Трубопровод воздуха технического от эстакады 7610-02 до промежуточного парка бутена-1 с насосной. Разводка по промежуточному парку бутена-1 с насосной | 7130 | TK
57 | Парк бутена-1 | 1 | PN | 57.1.08.PN.7130 | 08 | Азот среднего давления_Промежуточный парк бутена-1 с насосной | Разводка по парку бутена-1 с насосной | 7130 | ATX
57 | Парк бутена-1 | 1 | PN | 57.1.08.PN.7130 | 08 | Азот среднего давления_Промежуточный парк бутена-1 с насосной | Разводка по парку бутена-1 с насосной | 7130 | TK
57 | Парк бутена-1 | 1 | HN | 57.1.09.HN.7130 | 09 | Азот высокого давления_Промежуточный парк бутена-1 с насосной | Трубопровод азота высокого давления от эстакады 7610-02 в парк бутена-1 с насосной. Разводка по парку бутена-1 с насосной | 7130 | ATX
57 | Парк бутена-1 | 1 | HN | 57.1.09.HN.7130 | 09 | Азот высокого давления_Промежуточный парк бутена-1 с насосной | Трубопровод азота высокого давления от эстакады 7610-02 в парк бутена-1 с насосной. Разводка по парку бутена-1 с насосной | 7130 | TK
57 | Парк бутена-1 | 1 | LPN | 57.1.10.LPN.7130 | 10 | Азот низкого давления_Промежуточный парк бутена-1 с насосной | Трубопровод азота низкого давления от эстакады 7610-02 в парк бутена-1 с насосной. Разводка по парку бутена-1 с насосной | 7130 | ATX
57 | Парк бутена-1 | 1 | LPN | 57.1.10.LPN.7130 | 10 | Азот низкого давления_Промежуточный парк бутена-1 с насосной | Трубопровод азота низкого давления от эстакады 7610-02 в парк бутена-1 с насосной. Разводка по парку бутена-1 с насосной | 7130 | TK
57 | Парк бутена-1 | 1 | BS | 57.1.11.BS.7130 | 11 | Пар из котельной_Промежуточный парк бутена-1 с насосной | Трубопровод пара из котельной от эстакады 7610-02 в парк бутена-1 с насосной. Разводка по парку бутена-1 с насосной | 7130 | ATX
57 | Парк бутена-1 | 1 | BS | 57.1.11.BS.7130 | 11 | Пар из котельной_Промежуточный парк бутена-1 с насосной | Трубопровод пара из котельной от эстакады 7610-02 в парк бутена-1 с насосной. Разводка по парку бутена-1 с насосной | 7130 | TK
57 | Парк бутена-1 | 1 | WW | 57.1.12.WW.7130 | 12 | Производственно-дождевые стоки_Промежуточный парк бутена-1 с насосной | Разводка внутри промежуточного парка бутена-1 с насосной | 7130 | ATX
57 | Парк бутена-1 | 1 | WW | 57.1.12.WW.7130 | 12 | Производственно-дождевые стоки_Промежуточный парк бутена-1 с насосной | Разводка внутри промежуточного парка бутена-1 с насосной | 7130 | TK
57 | Парк бутена-1 | 1 | 49 | 57.1.13.49.7130 | 13 | Газоуравнительные линии_Промежуточный парк бутена-1 с насосной | Газоуравнительные линии резервуаров промежуточного парка бутена-1 с насосной | 7130 | ATX
57 | Парк бутена-1 | 1 | 49 | 57.1.13.49.7130 | 13 | Газоуравнительные линии_Промежуточный парк бутена-1 с насосной | Газоуравнительные линии резервуаров промежуточного парка бутена-1 с насосной | 7130 | TK
57 | Парк бутена-1 | 1 | FW | 57.1.14.FW.7130 | 14 | Внутриплощадочные сети противопожарного водоснабжения_Парк бутена-1. | Противопожарный трубопровод (сухотрубы) парка бутена-1 | 7130 | APT
57 | Парк бутена-1 | 1 | WW | 57.1.15.WW.6924 | 15 | Внутриплощадочные сети промышленно-ливневой канализации_Парк бутена-1 |  | 6924 | NK
57 | Парк бутена-1 | 1 | SW | 57.1.16.SW.6924 | 16 | Внутриплощадочные сети дождевой канализации_Парк бутена-1 |  | 6924 | NK
57 | Парк бутена-1 | 1 | FW | 57.1.17.FW.6923 | 17 | Внутриплощадочные сети противопожарного водоснабжения_Парк бутена-1. |  | 6923 | NV
57 | Парк бутена-1 | 1 | FW | 57.1.17.FW.6923 | 17 | Внутриплощадочные сети противопожарного водоснабжения_Парк бутена-1. |  | 7130 | PT
57 | Парк бутена-1 | 2 | ECTS | 57.2.01.ECTS.7427 | 01 | ТП 10/0,4.Здание электроустановок Парк бутена-1 | ТП 10/0,4. Парк бутена-2 | 7427 | EM
57 | Парк бутена-1 | 2 | ES | 57.2.02.ES.7427 | 02 | Электроснабжение.Здание электроустановок Парк бутена-1 | КЛ и щиты 0,4кВ | 7427 | EM
57 | Парк бутена-1 | 2 | MVL | 57.2.03.MVL.6045 | 03 | КЛ от РУ-10 ДО ТП 10/0,4 Парк бутена-1 |  | 6045 | ES
57 | Парк бутена-1 | 2 | LVL | 57.2.04.LVL.6048 | 04 | Система кабелей и кабельных конструкций от ТП 10/0,4 Парк бутена-1 |  | 6048 | ES
57 | Парк бутена-1 | 2 | UPS | 57.2.05.UPS.7427 | 05 | ИБП. .Здание электроустановок Парк бутена-1 |  | 7427 | EM
57 | Парк бутена-1 | 3 | ACS | 57.3.01.ACS.7130 | 01 | САУ_Промежуточный парк бутена-1 с насосной | Автоматизированная система управления технологическим процессом | 7130 | AK
57 | Парк бутена-1 | 4 | EN | 57.4.01.EN.6011 | 01 | Сети освещения | Сети освещения и заземление Парка бутена-1 | 6011 | EN1
57 | Парк бутена-1 | 4 | EN | 57.4.01.EN.6011 | 01 | Сети освещения | Сети освещения и заземление Парка бутена-1 | 6011 | EN2
57 | Парк бутена-1 | 4 | EO | 57.4.02.EO.7130 | 02 | Сети освещения_Промежуточный парк бутена-1 с насосной | Сети внутреннего освещения парка, насосоной | 7130 | EO
57 | Парк бутена-1 | 4 | ES | 57.4.03.ES.7130 | 03 | Электроснабжение_насосной | Электроснабжение потребителей насосной | 7130 | EM
57 | Парк бутена-1 | 4 | F&G | 57.4.04.F&G.7130 | 04 | АПС, АПТ, ДВК/ПДК_Промежуточный парк бутена-1 с насосной | Система автоматической пожарной сигнализации | 7130 | PS
57 | Парк бутена-1 | 4 | F&G | 57.4.04.F&G.7130 | 04 | АПС, АПТ, ДВК/ПДК_Промежуточный парк бутена-1 с насосной | Система контроля загазованности | 7130 | AK
57 | Парк бутена-1 | 4 | F&G | 57.4.04.F&G.7130 | 04 | АПС, АПТ, ДВК/ПДК_Промежуточный парк бутена-1 с насосной | Система автоматического пожаротушения | 7130 | APT
57 | Парк бутена-1 | 4 | TC | 57.4.05.TC.7130 | 05 | СТВН_Промежуточный парк бутена-1 с насосной | Оборудования системы технологического видеонаблюдения | 7130 | SA
57 | Парк бутена-1 | 4 | TC | 57.4.05.TC.7130 | 05 | СТВН_Промежуточный парк бутена-1 с насосной | Оборудования системы технологического видеонаблюдения | 7130 | SS13
57 | Парк бутена-1 | 4 | PA/GA | 57.4.06.PA/GA.7130 | 06 | ДСиГО_Промежуточный парк бутена-1 с насосной | Диспетчерская связь и голосовое оповещение | 7130 | SS
57 | Парк бутена-1 | 4 | PA/GA | 57.4.06.PA/GA.7130 | 06 | ДСиГО_Промежуточный парк бутена-1 с насосной | Диспетчерская связь и голосовое оповещение | 7130 | SS12
57 | Парк бутена-1 | 4 | F | 57.4.08.F.7427 | 08 | Вентиляция и кондиционирование_Здание электроустановок с аппаратной парка бутена-1 | Приточная, вытяжная, аварийная, холодоснабжение | 7427 | OV
57 | Парк бутена-1 | 4 | HWS2/HWR2 | 57.4.09.HWS2/HWR2.7427 | 09 | Отопление и тепловые узлы_Здание электроустановок с аппаратной парка бутена-1 |  | 7427 | OV
57 | Парк бутена-1 | 4 | PW/T03/T04 | 57.4.10.PW/T03/T04.7427 | 10 | Горячее и холодное водоснабжение_Здание электроустановок с аппаратной парка бутена-1 |  | 7427 | VK
57 | Парк бутена-1 | 4 | SD | 57.4.11.SD.7427 | 11 | Бытовая канализация_Здание электроустановок с аппаратной парка бутена-1 |  | 7427 | VK
57 | Парк бутена-1 | 4 | EO | 57.4.12.EO.7427 | 12 | Сети освещения_Здание электроустановок с аппаратной парка бутена-1 | Сети освещения здания, ограждения, вдоль дорог | 7427 | EO
57 | Парк бутена-1 | 4 | ACS | 57.4.13.ACS.7427 | 13 | ЛСУ_Здание электроустановок с аппаратной парка бутена-1 | Локальная система управления отоплением и вентиляцией | 7427 | AK
57 | Парк бутена-1 | 4 | ACS | 57.4.13.ACS.7427 | 13 | ЛСУ_Здание электроустановок с аппаратной парка бутена-1 | Локальная система управления отоплением и вентиляцией | 7427 | AOV
57 | Парк бутена-1 | 4 | F&G | 57.4.14.F&G.7427 | 14 | АПС, АПТ, ДВК/ПДК_Здание электроустановок с аппаратной парка бутена-1 | Система автоматического пожаротушения | 7427 | APT
57 | Парк бутена-1 | 4 | F&G | 57.4.14.F&G.7427 | 14 | АПС, АПТ, ДВК/ПДК_Здание электроустановок с аппаратной парка бутена-1 | Система автоматического пожаротушения | 7427 | APT1
57 | Парк бутена-1 | 4 | F&G | 57.4.14.F&G.7427 | 14 | АПС, АПТ, ДВК/ПДК_Здание электроустановок с аппаратной парка бутена-1 | Оборудование АПС ручные пожарные извещатели на площадке | 7427 | PS
57 | Парк бутена-1 | 4 | F&G | 57.4.14.F&G.7427 | 14 | АПС, АПТ, ДВК/ПДК_Здание электроустановок с аппаратной парка бутена-1 | Система контроля загазованности | 7427 | AK
57 | Парк бутена-1 | 4 | TC | 57.4.15.TC.7427 | 15 | МСПД_Здание электроустановок с аппаратной парка бутена-1 | Оборудование МСПД, СТВН, ДСиГО | 7427 | SS
57 | Парк бутена-1 | 4 | TC | 57.4.15.TC.7427 | 15 | МСПД_Здание электроустановок с аппаратной парка бутена-1 | Оборудование МСПД | 7427 | SS10
57 | Парк бутена-1 | 4 | TC | 57.4.15.TC.7427 | 15 | МСПД_Здание электроустановок с аппаратной парка бутена-1 | Оборудование телефонной связи | 7427 | SS11
57 | Парк бутена-1 | 4 | TC | 57.4.15.TC.7427 | 15 | МСПД_Здание электроустановок с аппаратной парка бутена-1 | Оборудование телефонной связи | 7427 | SS13
57 | Парк бутена-1 | 4 | TC | 57.4.15.TC.7427 | 15 | МСПД_Здание электроустановок с аппаратной парка бутена-1 | Оборудование структурированной кабельной системы | 7427 | SS16
57 | Парк бутена-1 | 4 | PA/GA | 57.4.16.PA/GA.7427 | 16 | ДСиГО_Здание электроустановок с аппаратной парка бутена-1 | Оборудование МСПД, СТВН, ДСиГО | 7427 | SS
57 | Парк бутена-1 | 4 | PA/GA | 57.4.16.PA/GA.7427 | 16 | ДСиГО_Здание электроустановок с аппаратной парка бутена-1 | Диспетчерская связь и голосовое оповещение | 7427 | SS12
57 | Парк бутена-1 | 4 | SS | 57.4.17.SS.7427 | 17 | СОС, СКУД_Здание электроустановок с аппаратной парка бутена-1 | Комплексная система безопасности (СКУД, СОТ, СОС) | 7427 | KSB
57 | Парк бутена-1 | 4 | SS | 57.4.17.SS.7427 | 17 | СОС, СКУД_Здание электроустановок с аппаратной парка бутена-1 | Система охранной сигнализации (СОС) | 7427 | KSB5
57 | Парк бутена-1 | 4 | SS | 57.4.17.SS.7427 | 17 | СОС, СКУД_Здание электроустановок с аппаратной парка бутена-1 | Система управления контроля доступом (СКУД) | 7427 | KSB6
57 | Парк бутена-1 | 4 | SS | 57.4.17.SS.7427 | 17 | СОС, СКУД_Здание электроустановок с аппаратной парка бутена-1 | Система охранного телевидения (СОТ) | 7427 | KSB7
57 | Парк бутена-1 | 4 | SMIS | 57.4.18.SMIS.7427 | 18 | СМИС_Здание электроустановок с аппаратной парка бутена-1 | Оборудование СМИС, передачи данных СМИС (уточняется по РД) | 7427 | марка не проработана
57 | Парк бутена-1 | 4 | HO | 57.4.20.HO.7130 | 20 | ГПМ_Парка бутена-1 | Грузоподъёмные механизмы (1 кран мостовой ручной, 6 талей ручных, 20 кранов консольных) | 7130 | TK
57 | Парк бутена-1 | 4 | WW | 57.4.21.WW.7427 | 21 | Промышленно-ливневая канализация_Здание электроустановок с аппаратной парка бутена-1 |  | 7427 | VK
57 | Парк бутена-1 | 4 | FW | 57.4.22.FW.7427 | 22 | Противопожарный водопровод_Здание электроустановок с аппаратной парка бутена-1 |  | 7427 | VK
57 | Парк бутена-1 | 4 | HS | 57.4.23.HS.7130 | 23 | Электрообогрев. Промежуточный парк бутена-1 с насосной | Электроснабжение электрообогрева | 7130 | EME40
57 | Парк бутена-1 | 4 | HS | 57.4.23.HS.7130 | 23 | Электрообогрев. Промежуточный парк бутена-1 с насосной | Греющии кабели | 7130 | TTE10
57 | Парк бутена-1 | 4 | HS | 57.4.23.HS.7130 | 23 | Электрообогрев. Промежуточный парк бутена-1 с насосной | Греющии кабели | 7130 | TTE30
57 | Парк бутена-1 | 4 | HS | 57.4.23.HS.7130 | 23 | Электрообогрев. Промежуточный парк бутена-1 с насосной | Греющии кабели | 7130 | TTE40
57 | Парк бутена-1 | 4 | HS | 57.4.23.HS.7130 | 23 | Электрообогрев. Промежуточный парк бутена-1 с насосной | Автоматизация системы электрообогрева | 7130 | AKE10
57 | Парк бутена-1 | 4 | HS | 57.4.23.HS.7130 | 23 | Электрообогрев. Промежуточный парк бутена-1 с насосной | Автоматизация системы электрообогрева | 7130 | AKE40
58 | Центральный распределительный пункт высокого напряжения 500 кВ | 2 | EMDS | 58.2.01.EMDS.7434 | 01 | ЦРП. ОТКРЫТОЕ РАСПРЕДЕЛИТЕЛЬНОЕ УСТРОЙСТВО 500кВ |  | 7434 | ES…ES131
58 | Центральный распределительный пункт высокого напряжения 500 кВ | 2 | OPT | 58.2.06.OPT.7434 | 06 | ВОЛС от ГПП-1 до ЦРП-500. Основной канал. |  | 7434 | марка не проработана
58 | Центральный распределительный пункт высокого напряжения 500 кВ | 2 | OPT | 58.2.07.OPT.7434 | 07 | ВОЛС от ГПП-1 до ЦРП-500. Резервный канал. |  | 7434 | марка не проработана
58 | Центральный распределительный пункт высокого напряжения 500 кВ | 2 | OPT | 58.2.08.OPT.7434 | 08 | ВОЛС от ГПП-2 до ЦРП-500. Основной канал. |  | 7434 | марка не проработана
58 | Центральный распределительный пункт высокого напряжения 500 кВ | 2 | OPT | 58.2.09.OPT.7434 | 09 | ВОЛС от ГПП-2 до ЦРП-500. Резервный канал. |  | 7434 | марка не проработана
58 | Центральный распределительный пункт высокого напряжения 500 кВ | 2 | OPT | 58.2.10.OPT.ФСК | 10 | ВОЛС от ЦРП-500 до ПП-500. Основной канал. |  | ФСК | марка не проработана
58 | Центральный распределительный пункт высокого напряжения 500 кВ | 2 | OPT | 58.2.11.OPT.ФСК | 11 | ВОЛС от ЦРП-500 до ПП-500. Резервный канал. |  | ФСК | марка не проработана
58 | Центральный распределительный пункт высокого напряжения 500 кВ | 2 | OPT | 58.2.12.OPT.УТТ | 12 | Канал от ЦРП-500 до ТюмРДУ. Основной канал. |  | УТТ | марка не проработана
58 | Центральный распределительный пункт высокого напряжения 500 кВ | 2 | OPT | 58.2.13.OPT.УТТ | 13 | Канал от ЦРП-500 до ТюмРДУ. Резервный канал. |  | УТТ | марка не проработана
58 | Центральный распределительный пункт высокого напряжения 500 кВ | 2 | OPT | 58.2.14.OPT.GSM | 14 | Канал от ЦРП-500 до ФСК ЕЭС |  | GSM | марка не проработана
58 | Центральный распределительный пункт высокого напряжения 500 кВ | 4 | F | 58.4.01.F.7434 | 01 | Вентиляция и кондиционирование_ЦРП 500/110 кВ | Приточная, вытяжная, аварийная, холодоснабжение | 7434 | OV
58 | Центральный распределительный пункт высокого напряжения 500 кВ | 4 | HWS1/HWS2/HWR1/HWR2 | 58.4.02.HWS1/HWS2/HWR1/HWR2.7434 | 02 | Отопление и тепловые узлы_ЦРП 500/110 кВ |  | 7434 | OV
58 | Центральный распределительный пункт высокого напряжения 500 кВ | 4 | PW/T03/T04 | 58.4.03.PW/T03/T04.7434 | 03 | Горячее и холодное водоснабжение_ЦРП 500/110 кВ | Система холодного и горячего водоснабжения ЦРП 500/110 кВ | 7434 | VK2
58 | Центральный распределительный пункт высокого напряжения 500 кВ | 4 | SD | 58.4.04.SD.7434 | 04 | Бытовая канализация_ЦРП 500/110 кВ | Система бытовой канализации ЦРП 500/110 кВ | 7434 | VK2
58 | Центральный распределительный пункт высокого напряжения 500 кВ | 4 | SD | 58.4.04.SD.7434 | 04 | Бытовая канализация_ЦРП 500/110 кВ | Система бытовой канализации ЦРП 500/110 кВ | 7434 | VK2
58 | Центральный распределительный пункт высокого напряжения 500 кВ | 4 | EO | 58.4.05.EO.7434 | 05 | Сети освещения_ЦРП 500/110 кВ | Сети освещения здания, сети наружного освещения | 7434 | EO
58 | Центральный распределительный пункт высокого напряжения 500 кВ | 4 | EN | 58.4.05.EN.7434 | 05 | Сети освещения_ЦРП 500/110 кВ | Сети освещения здания, сети наружного освещения | 7434 | EN
58 | Центральный распределительный пункт высокого напряжения 500 кВ | 4 | FW | 58.4.06.FW.7434 | 06 | Пожаротушение_ЦРП 500/110 кВ | Система надземных трубопроводов автоматического пожаротушения | 7434 | PT2
58 | Центральный распределительный пункт высокого напряжения 500 кВ | 4 | ACS | 58.4.07.ACS.7434 | 07 | ЛСУ_ЦРП 500/110 кВ | Локальная система управления отоплением и вентиляцией | 7434 | AOV
58 | Центральный распределительный пункт высокого напряжения 500 кВ | 4 | ACS | 58.4.07.ACS.7434 | 07 | ЛСУ_ЦРП 500/110 кВ | Локальная система управления отоплением и вентиляцией | 7434 | ATX
58 | Центральный распределительный пункт высокого напряжения 500 кВ | 4 | F&G | 58.4.08.F&G.7434 | 08 | АПС, АПТ_ЦРП 500/110 кВ | Система автоматической пожарной сигнализации | 7434 | PS
58 | Центральный распределительный пункт высокого напряжения 500 кВ | 4 | F&G | 58.4.08.F&G.7434 | 08 | АПС, АПТ_ЦРП 500/110 кВ | Система автоматического пожаротушения | 7434 | APT1
58 | Центральный распределительный пункт высокого напряжения 500 кВ | 4 | F&G | 58.4.08.F&G.7434 | 08 | АПС, АПТ_ЦРП 500/110 кВ | Система автоматического пожаротушения | 7434 | APT2
58 | Центральный распределительный пункт высокого напряжения 500 кВ | 4 | TC | 58.4.09.TC.7434 | 09 | МСПД, СТВН, УКВ_ЦРП 500/110 кВ | Оборудование МСПД | 7434 | SS1
58 | Центральный распределительный пункт высокого напряжения 500 кВ | 4 | TC | 58.4.09.TC.7434 | 09 | МСПД, СТВН, УКВ_ЦРП 500/110 кВ | Оборудование УКВ радиосвязи | 7434 | SS2
58 | Центральный распределительный пункт высокого напряжения 500 кВ | 4 | TC | 58.4.09.TC.7434 | 09 | МСПД, СТВН, УКВ_ЦРП 500/110 кВ | Оборудование телефонной связи | 7434 | SS3
58 | Центральный распределительный пункт высокого напряжения 500 кВ | 4 | TC | 58.4.09.TC.7434 | 09 | МСПД, СТВН, УКВ_ЦРП 500/110 кВ | Оборудование часофикации | 7434 | SS4
58 | Центральный распределительный пункт высокого напряжения 500 кВ | 4 | TC | 58.4.09.TC.7434 | 09 | МСПД, СТВН, УКВ_ЦРП 500/110 кВ | Оборудование электропитания систем связи | 7434 | SS5
58 | Центральный распределительный пункт высокого напряжения 500 кВ | 4 | TC | 58.4.09.TC.7434 | 09 | МСПД, СТВН, УКВ_ЦРП 500/110 кВ | Оборудование локальной вычислительной сети | 7434 | SS7
58 | Центральный распределительный пункт высокого напряжения 500 кВ | 4 | TC | 58.4.09.TC.7434 | 09 | МСПД, СТВН, УКВ_ЦРП 500/110 кВ | Оборудования системы технологического видеонаблюдения | 7434 | SS8
58 | Центральный распределительный пункт высокого напряжения 500 кВ | 4 | PA/GA | 58.4.10.PA/GA.7828 | 10 | ДСиГО_ЦРП 500/110кВ | Диспетчерская связь и голосовое оповещение | 7828 | SS
58 | Центральный распределительный пункт высокого напряжения 500 кВ | 4 | PA/GA | 58.4.11.PA/GA.7434 | 11 | ДСиГО_ЦРП 500/110 кВ | Диспетчерская связь и голосовое оповещение | 7434 | SS6
58 | Центральный распределительный пункт высокого напряжения 500 кВ | 4 | SS | 58.4.12.SS.7434 | 12 | СОС, СКУД, СОТ_ЦРП 500/110 кВ | Система охранного телевидения (СОТ) | 7434 | KSB1
58 | Центральный распределительный пункт высокого напряжения 500 кВ | 4 | SS | 58.4.12.SS.7434 | 12 | СОС, СКУД, СОТ_ЦРП 500/110 кВ | Система управления контроля доступом (СКУД) | 7434 | KSB2
58 | Центральный распределительный пункт высокого напряжения 500 кВ | 4 | SS | 58.4.12.SS.7434 | 12 | СОС, СКУД, СОТ_ЦРП 500/110 кВ | Система охранной сигнализации (СОС) | 7434 | KSB3
58 | Центральный распределительный пункт высокого напряжения 500 кВ | 4 | HO | 58.4.13.HO.7434 | 13 | ГПМ_ЦРП 500/110 кВ | Грузоподъёмные механизмы (1 кран мостовой электрический, 1 таль электрическая в здании КРУЭ 110 кВ, совмещенном с ОПУ) | 7434 | ES18
58 | Центральный распределительный пункт высокого напряжения 500 кВ | 4 | FW | 58.4.14.FW.7434 | 14 | Противопожарный водопровод_ЦРП 500/110 кВ | Система противопожарного водоснабжения ЦРП 500/110 кВ | 7434 | VK2
58 | Центральный распределительный пункт высокого напряжения 500 кВ | 4 | HS | 58.4.15.HS.7434 | 15 | Электрообогрев |  | 7434 | EME
58 | Центральный распределительный пункт высокого напряжения 500 кВ | 4 | OWW | 58.4.16.OWW.7434 | 16 | Слив масла_ЦРП 500/110 кВ | Система аварийного слива масла ЦРП 500/110 кВ | 7434 | NVK4
58 | Центральный распределительный пункт высокого напряжения 500 кВ | 4 | FFG | 58.4.17.FFG.7434 | 17 | Автоматическая система газового пожаротушения_ЦРП 500/110 кВ | Оборудование автоматической установки газового пожаротушения ЦРП 500/110 кВ | 7434 | PT3
59 | Главная понизительная подстанция высокого напряжения 110 кВ (ГПП-1) | 2 | MSS1 | 59.2.01.MSS1.7410 | 01 | ГПП-1. ОТКРЫТОЕ РАСПРЕДЕЛИТЕЛЬНОЕ УСТРОЙСТВО 110кВ |  | 7410 | ES…ES86
59 | Главная понизительная подстанция высокого напряжения 110 кВ (ГПП-1) | 2 | OPT | 59.2.02.OPT.SS | 02 | ВОЛС от ГПП-1 до диспетчер ЭС ЗС-2. Основной канал. |  | SS | SS
59 | Главная понизительная подстанция высокого напряжения 110 кВ (ГПП-1) | 2 | OPT | 59.2.03.OPT.SS | 03 | ВОЛС от ГПП-1 до Ц.Операторной. Резервный канал. |  | SS | SS
59 | Главная понизительная подстанция высокого напряжения 110 кВ (ГПП-1) | 3 | ACS | 59.3.01.ACS.7410 | 01 | САУ_ГПП-1 | Автоматизированная система управления технологическим процессом | 7410 | ATX
59 | Главная понизительная подстанция высокого напряжения 110 кВ (ГПП-1) | 4 | F | 59.4.01.F.7410 | 01 | Вентиляция и кондиционирование_ГПП-1 | Приточная, вытяжная, дымоудаление, кондиционеры | 7410 | OV
59 | Главная понизительная подстанция высокого напряжения 110 кВ (ГПП-1) | 4 | HWS1/HWS2/HWR1/HWR2 | 59.4.02.HWS1/HWS2/HWR1/HWR2.7410 | 02 | Отопление и тепловые узлы_ГПП-1 |  | 7410 | OV
59 | Главная понизительная подстанция высокого напряжения 110 кВ (ГПП-1) | 4 | PW/T03/T04 | 59.4.03.PW/T03/T04.7410 | 03 | Холодное и горячее водоснабжение_ГПП-1 |  | 7410 | VK2
59 | Главная понизительная подстанция высокого напряжения 110 кВ (ГПП-1) | 4 | SD | 59.4.04.SD.7410 | 04 | Бытовая канализация_ГПП-1 |  | 7410 | VK2
59 | Главная понизительная подстанция высокого напряжения 110 кВ (ГПП-1) | 4 | SD | 59.4.04.SD.7410 | 04 | Бытовая канализация_ГПП-1 |  | 7410 | VK1
59 | Главная понизительная подстанция высокого напряжения 110 кВ (ГПП-1) | 4 | FW | 59.4.05.FW.7410 | 05 | Противопожарный водопровод_ГПП-1 |  | 7410 | VK2
59 | Главная понизительная подстанция высокого напряжения 110 кВ (ГПП-1) | 4 | EO | 59.4.06.EO.7410 | 06 | Сети освещения_ГПП-1 |  | 7410 | EO
59 | Главная понизительная подстанция высокого напряжения 110 кВ (ГПП-1) | 4 | EN | 59.4.06.EN.7410 | 06 | Сети освещения_ГПП-1_сети наружного освещения |  | 7410 | EN
59 | Главная понизительная подстанция высокого напряжения 110 кВ (ГПП-1) | 4 | ACS | 59.4.07.ACS.7410 | 07 | ЛСУ_ГПП-1 | Локальная система управления отоплением и вентиляцией | 7410 | AOV
59 | Главная понизительная подстанция высокого напряжения 110 кВ (ГПП-1) | 4 | F&G | 59.4.08.F&G.7410 | 08 | АПС, АПТ_ГПП-1 | Система автоматической пожарной сигнализации | 7410 | PS
59 | Главная понизительная подстанция высокого напряжения 110 кВ (ГПП-1) | 4 | TC | 59.4.09.TC.7410 | 09 | МСПД, СТВН, УКВ_ГПП-1 | Оборудование телефонной связи | 7410 | SS1
59 | Главная понизительная подстанция высокого напряжения 110 кВ (ГПП-1) | 4 | TC | 59.4.09.TC.7410 | 09 | МСПД, СТВН, УКВ_ГПП-1 | Оборудование электропитания систем связи | 7410 | SS2
59 | Главная понизительная подстанция высокого напряжения 110 кВ (ГПП-1) | 4 | TC | 59.4.09.TC.7410 | 09 | МСПД, СТВН, УКВ_ГПП-1 | Оборудование МСПД | 7410 | SS4
59 | Главная понизительная подстанция высокого напряжения 110 кВ (ГПП-1) | 4 | TC | 59.4.09.TC.7410 | 09 | МСПД, СТВН, УКВ_ГПП-1 | Оборудования системы технологического видеонаблюдения | 7410 | SS5
59 | Главная понизительная подстанция высокого напряжения 110 кВ (ГПП-1) | 4 | TC | 59.4.09.TC.7410 | 09 | МСПД, СТВН, УКВ_ГПП-1 | Оборудование часофикации | 7410 | SS6
59 | Главная понизительная подстанция высокого напряжения 110 кВ (ГПП-1) | 4 | PA/GA | 59.4.10.PA/GA.7410 | 10 | ДСиГО_ГПП-1 | Диспетчерская связь и голосовое оповещение | 7410 | SS3
59 | Главная понизительная подстанция высокого напряжения 110 кВ (ГПП-1) | 4 | SS | 59.4.11.SS.7410 | 11 | СОС, СКУД, СОТ_ГПП-1 | Система охранного телевидения (СОТ) | 7410 | KSB1
59 | Главная понизительная подстанция высокого напряжения 110 кВ (ГПП-1) | 4 | SS | 59.4.11.SS.7410 | 11 | СОС, СКУД, СОТ_ГПП-1 | Система управления контроля доступом (СКУД) | 7410 | KSB2
59 | Главная понизительная подстанция высокого напряжения 110 кВ (ГПП-1) | 4 | SS | 59.4.11.SS.7410 | 11 | СОС, СКУД, СОТ_ГПП-1 | Система охранной сигнализации (СОС) | 7410 | KSB3
59 | Главная понизительная подстанция высокого напряжения 110 кВ (ГПП-1) | 4 | HS | 59.4.12.HS.7410 | 12 | Электрообогрев |  | 7410 | EME
59 | Главная понизительная подстанция высокого напряжения 110 кВ (ГПП-1) | 4 | OWW | 59.4.13.OWW.7410 | 13 | Слив масла_ГПП-1 | Система аварийного слива масла ГПП-1 | 7410 | NVK4
60 | Главная понизительная подстанция высокого напряжения 110 кВ (ГПП-2) | 2 | MSS2 | 60.2.01.MSS2.7411 | 01 | ГПП-2. ОТКРЫТОЕ РАСПРЕДЕЛИТЕЛЬНОЕ УСТРОЙСТВО 110кВ |  | 7411 | ES…ES86
60 | Главная понизительная подстанция высокого напряжения 110 кВ (ГПП-2) | 3 | ACS | 60.3.01.ACS.7411 | 01 | САУ_ГПП-2 | Автоматизированная система управления технологическим процессом | 7411 | ATX
60 | Главная понизительная подстанция высокого напряжения 110 кВ (ГПП-2) | 4 | F | 60.4.01.F.7411 | 01 | Вентиляция и кондиционирование_ГПП-2 | Приточная, вытяжная, дымоудаление, кондиционеры | 7411 | OV
60 | Главная понизительная подстанция высокого напряжения 110 кВ (ГПП-2) | 4 | HWS1/HWS2/HWR1/HWR2 | 60.4.02.HWS1/HWS2/HWR1/HWR2.7411 | 02 | Отопление и тепловые узлы_ГПП-2 |  | 7411 | OV
60 | Главная понизительная подстанция высокого напряжения 110 кВ (ГПП-2) | 4 | PW/T03/T04 | 60.4.03.PW/T03/T04.7411 | 03 | Холодное и горячее водоснабжение_ГПП-2 |  | 7411 | VK2
60 | Главная понизительная подстанция высокого напряжения 110 кВ (ГПП-2) | 4 | SD | 60.4.04.SD.7411 | 04 | Бытовая канализация_ГПП-2 |  | 7411 | VK2
60 | Главная понизительная подстанция высокого напряжения 110 кВ (ГПП-2) | 4 | SD | 60.4.04.SD.7411 | 04 | Бытовая канализация_ГПП-2 |  | 7411 | VK1
60 | Главная понизительная подстанция высокого напряжения 110 кВ (ГПП-2) | 4 | FW | 60.4.05.FW.7411 | 05 | Противопожарное водоснабжение_ГПП-2 |  | 7411 | VK2
60 | Главная понизительная подстанция высокого напряжения 110 кВ (ГПП-2) | 4 | EO | 60.4.06.EO.7411 | 06 | Сети освещения_ГПП-2 | Рабочее и аварийное освещение внутри здания | 7411 | EO
60 | Главная понизительная подстанция высокого напряжения 110 кВ (ГПП-2) | 4 | EN | 60.4.06.EN.7411 | 06 | Сети освещения_ГПП-2_сети наружного освещения |  | 7411 | EN
60 | Главная понизительная подстанция высокого напряжения 110 кВ (ГПП-2) | 4 | ACS | 60.4.07.ACS.7411 | 07 | ЛСУ_ГПП-2 | Локальная система управления отоплением и вентиляцией | 7411 | AOV
60 | Главная понизительная подстанция высокого напряжения 110 кВ (ГПП-2) | 4 | F&G | 60.4.08.F&G.7411 | 08 | АПС, АПТ_ГПП-2 | Система автоматической пожарной сигнализации | 7411 | PS
60 | Главная понизительная подстанция высокого напряжения 110 кВ (ГПП-2) | 4 | TC | 60.4.09.TC.7411 | 09 | МСПД, СТВН, УКВ_ГПП-2 | Оборудование телефонной связи | 7411 | SS1
60 | Главная понизительная подстанция высокого напряжения 110 кВ (ГПП-2) | 4 | TC | 60.4.09.TC.7411 | 09 | МСПД, СТВН, УКВ_ГПП-2 | Оборудование электропитания систем связи | 7411 | SS2
60 | Главная понизительная подстанция высокого напряжения 110 кВ (ГПП-2) | 4 | TC | 60.4.09.TC.7411 | 09 | МСПД, СТВН, УКВ_ГПП-2 | Оборудование МСПД | 7411 | SS4
60 | Главная понизительная подстанция высокого напряжения 110 кВ (ГПП-2) | 4 | TC | 60.4.09.TC.7411 | 09 | МСПД, СТВН, УКВ_ГПП-2 | Оборудования системы технологического видеонаблюдения | 7410 | SS5
60 | Главная понизительная подстанция высокого напряжения 110 кВ (ГПП-2) | 4 | TC | 60.4.09.TC.7411 | 09 | МСПД, СТВН, УКВ_ГПП-2 | Оборудование часофикации | 7411 | SS6
60 | Главная понизительная подстанция высокого напряжения 110 кВ (ГПП-2) | 4 | PA/GA | 60.4.10.PA/GA.7828 | 10 | ДСиГО_7411_ГПП-2 | Диспетчерская связь и голосовое оповещение | 7828 | SS
60 | Главная понизительная подстанция высокого напряжения 110 кВ (ГПП-2) | 4 | PA/GA | 60.4.11.PA/GA.7411 | 11 | ДСиГО_ГПП-2 | Диспетчерская связь и голосовое оповещение | 7411 | SS3
60 | Главная понизительная подстанция высокого напряжения 110 кВ (ГПП-2) | 4 | SS | 60.4.12.SS.7411 | 12 | СОС, СКУД, СОТ_ГПП-2 | Система охранного телевидения (СОТ) | 7411 | KSB1
60 | Главная понизительная подстанция высокого напряжения 110 кВ (ГПП-2) | 4 | SS | 60.4.12.SS.7411 | 12 | СОС, СКУД, СОТ_ГПП-2 | Система управления контроля доступом (СКУД) | 7411 | KSB2
60 | Главная понизительная подстанция высокого напряжения 110 кВ (ГПП-2) | 4 | SS | 60.4.12.SS.7411 | 12 | СОС, СКУД, СОТ_ГПП-2 | Система охранной сигнализации (СОС) | 7411 | KSB3
60 | Главная понизительная подстанция высокого напряжения 110 кВ (ГПП-2) | 4 | HS | 60.4.12.HS.7411 | 12 | Электрообогрев |  | 7411 | EME
60 | Главная понизительная подстанция высокого напряжения 110 кВ (ГПП-1) | 4 | OWW | 60.4.13.OWW.7411 | 13 | Слив масла_ГПП-2 | Система аварийного слива масла ГПП-2 | 7411 | NVK4
61 | Здание электроустановок №1 | 2 | ELX | 61.2.01.ELX.7413 | 01 | ЗЭУ №1. РАСПРЕДЕЛИТЕЛЬНОЕ УСТРОЙСТВО СРЕДНЕГО НАПР. 10кВ №1 | ЗЭУ №1. РАСПРЕДЕЛИТЕЛЬНОЕ УСТРОЙСТВО 10кВ №2 7413-ESG-001 | 7413 | EM
61 | Здание электроустановок №1 | 2 | ECTS | 61.2.02.ECTS.7413 | 02 | КТП 10/0,69 в ЗЭУ №1 (РУ-1) | КТП 10/0,69 в ЗЭУ №1 (РУ-1) 7413-ESS-001 | 7413 | EM
61 | Здание электроустановок №1 | 2 | MVL | 61.2.03.MVL.6045 | 03 | КЛ от РУ-10 ДО ТП 10/0,4 в ЗЭУ №3 | КЛ от РУ-10 ДО ТП 10/0,4 в ЗЭУ №4 | 6045 | ES
61 | Здание электроустановок №1 | 2 | ECTS | 61.2.04.ECTS.7413 | 04 | КТП 10/0,4 в ЗЭУ №1 (РУ-1) | КТП 10/0,4 в ЗЭУ №1 (РУ-1). 7413-ESS-002 | 7413 | EM
61 | Здание электроустановок №1 | 2 | ES | 61.2.05.ES.7413 | 05 | Электроснабжение потребителей | Электроснабжение потребителей внутри здания | 7413 | EM
61 | Здание электроустановок №1 | 2 | LVL | 61.2.06.LVL.7413 | 06 | КЛ 0,4кВ от ТП |  | 7413 | EM
61 | Здание электроустановок №1 | 4 | F | 61.4.01.F.7413 | 01 | Вентиляция и кондиционирование_Здание электроустановок №1 | Приточная, вытяжная, дымоудаление, кондиционеры | 7413 | OV
61 | Здание электроустановок №1 | 4 | HWS1/HWR1 | 61.4.02.HWS1/HWR1.7413 | 02 | Отопление и тепловые узлы_Здание электроустановок №1 | Отопление и тепловые узлы_Здание электроустановок №2 | 7413 | OV
61 | Здание электроустановок №1 | 4 | FW | 61.4.03.FW.7413 | 03 | Противопожарное водоснабжение_Здание электроустановок №1 |  | 7413 | VK
61 | Здание электроустановок №1 | 4 | WW | 61.4.04.WW.7413 | 04 | Промышленно-ливневая канализация_Здание электроустановок №1 |  | 7413 | VK
61 | Здание электроустановок №1 | 4 | EO | 61.4.05.EO.7413 | 05 | Сети освещения_Здание электроустановок №1 | Рабочее и аварийное освещение внутри здания, территории | 7413 | EO
61 | Здание электроустановок №1 | 4 | ACS | 61.4.06.ACS.7413 | 06 | ЛСУ_Здание электроустановок №1 | Локальная система управления отоплением и вентиляцией | 7413 | AK
61 | Здание электроустановок №1 | 4 | ACS | 61.4.06.ACS.7413 | 06 | ЛСУ_Здание электроустановок №1 | Локальная система управления отоплением и вентиляцией | 7413 | AOV
61 | Здание электроустановок №1 | 4 | F&G | 61.4.07.F&G.7413 | 07 | АПС_Здание электроустановок №1 | Система автоматической пожарной сигнализации | 7413 | PS
61 | Здание электроустановок №1 | 4 | F&G | 61.4.07.F&G.7413 | 07 | АПС_Здание электроустановок №1 | Система контроля загазованности | 7413 | AK
61 | Здание электроустановок №1 | 4 | PA/GA | 61.4.09.PA/GA.7413 | 09 | ДСиГО_Здание электроустановок №1 | Диспетчерская связь и голосовое оповещение | 7413 | SS
61 | Здание электроустановок №1 | 4 | PA/GA | 61.4.09.PA/GA.7413 | 09 | ДСиГО_Здание электроустановок №1 | Диспетчерская связь и голосовое оповещение | 7413 | SS12
61 | Здание электроустановок №1 | 4 | SS | 61.4.10.SS.7413 | 10 | СОС, СКУД_Здание электроустановок №1 | Комплексная система безопасности (СКУД, СОТ, СОС) | 7413 | KSB
61 | Здание электроустановок №1 | 4 | SS | 61.4.10.SS.7413 | 10 | СОС, СКУД_Здание электроустановок №1 | Система охранной сигнализации (СОС) | 7413 | KSB5
61 | Здание электроустановок №1 | 4 | SS | 61.4.10.SS.7413 | 10 | СОС, СКУД_Здание электроустановок №1 | Система управления контроля доступом (СКУД) | 7413 | KSB6
62 | Здание электроустановок №3 | 2 | ECTS | 62.2.01.ECTS.7414 | 01 | ТП 10/0,4 в ЗЭУ №3 (РУ-3) | трансформаторная подстанция 10/0,4кВ ЗЭУ №3 (РУ-3) | 7414 | EM
62 | Здание электроустановок №3 | 2 | MVL | 62.2.02.MVL.6045 | 02 | КЛ от РУ-10 ДО ТП 10/0,4 в ЗЭУ №3 | кабельные линии 10кВ от РУ-1 до РУ-3 | 6045 | ES
62 | Здание электроустановок №3 | 2 | ES | 62.2.03.ES.7414 | 03 | Электроснабжение потребителей 0,4кВ | Электроснабжение потребителей 0,4кВ ЗЭУ№3 | 7414 | EM
62 | Здание электроустановок №3 | 4 | F | 62.4.01.F.7414 | 01 | Вентиляция и кондиционирование_Здание электроустановок №3 | Приточная, вытяжная, дымоудаление, кондиционеры | 7414 | OV
62 | Здание электроустановок №3 | 4 | HWS2/HWR2 | 62.4.02.HWS2/HWR2.7414 | 02 | Отопление и тепловые узлы_Здание электроустановок №3 | Отопление и тепловые узлы_Здание электроустановок №3 | 7414 | OV
62 | Здание электроустановок №3 | 4 | FW | 62.4.03.FW.7414 | 03 | Противопожарное водоснабжение_Здание электроустановок №3 |  | 7414 | VK
62 | Здание электроустановок №3 | 4 | WW | 62.4.04.WW.7414 | 04 | Промышленно-ливневая канализация_Здание электроустановок №3 |  | 7414 | VK
62 | Здание электроустановок №3 | 4 | EO | 62.4.05.EO.7414 | 05 | Сети освещения_Здание электроустановок №3 | Рабочее и аварийное освещение внутри здания, территории | 7414 | EO
62 | Здание электроустановок №3 | 4 | ACS | 62.4.06.ACS.7414 | 06 | ЛСУ_Здание электроустановок №3 | Локальная система управления отоплением и вентиляцией | 7414 | AK
62 | Здание электроустановок №3 | 4 | ACS | 62.4.06.ACS.7414 | 06 | ЛСУ_Здание электроустановок №3 | Локальная система управления отоплением и вентиляцией | 7414 | AOV
62 | Здание электроустановок №3 | 4 | F&G | 62.4.07.F&G.7414 | 07 | АПС_Здание электроустановок №3 | Система автоматической пожарной сигнализации | 7414 | PS
62 | Здание электроустановок №3 | 4 | F&G | 62.4.07.F&G.7414 | 07 | АПС_Здание электроустановок №3 | Система контроля загазованности | 7414 | AK
62 | Здание электроустановок №3 | 4 | PA/GA | 62.4.09.PA/GA.7414 | 09 | ДСиГО_Здание электроустановок №3 | Диспетчерская связь и голосовое оповещение | 7414 | SS
62 | Здание электроустановок №3 | 4 | PA/GA | 62.4.09.PA/GA.7414 | 09 | ДСиГО_Здание электроустановок №3 | Диспетчерская связь и голосовое оповещение | 7414 | SS12
62 | Здание электроустановок №3 | 4 | SS | 62.4.10.SS.7414 | 10 | СОС, СКУД_Здание электроустановок №3 | Комплексная система безопасности (СКУД, СОТ, СОС) | 7414 | KSB
62 | Здание электроустановок №3 | 4 | SS | 62.4.10.SS.7414 | 10 | СОС, СКУД_Здание электроустановок №3 | Система охранной сигнализации (СОС) | 7414 | KSB5
62 | Здание электроустановок №3 | 4 | SS | 62.4.10.SS.7414 | 10 | СОС, СКУД_Здание электроустановок №3 | Система управления контроля доступом (СКУД) | 7414 | KSB6
63 | Здание электроустановок №4 | 2 | ECTS | 63.2.01.ECTS.7415 | 01 | ТП 10/0,4 в ЗЭУ №4 (РУ-4) | трансформаторная подстанция 10/0,4кВ ЗЭУ №4 (РУ-3) | 7415 | EM
63 | Здание электроустановок №4 | 2 | ECTS | 63.2.02.ECTS.7415 | 02 | Трансформаторы0,69/0,4кВ и Щит0,4 |  | 7415 | EM
63 | Здание электроустановок №4 | 2 | ES | 63.2.03.ES.7415 | 03 | Электроснабжение потребителей 0,4 в ЗЭУ№4 |  | 7415 | EM
63 | Здание электроустановок №4 | 2 | MVL | 63.2.04.MVL.6045 | 04 | ОТ РУ-2 до РУ-4 10 кВ в ЗЭУ №4 | кабельные линии 10кВ от РУ-2 до РУ-4 | 6045 | ES
63 | Здание электроустановок №4 | 2 | LVL | 63.2.05.LVL.7415 | 05 | КЛ 0,4 кВ от ТП |  | 7415 | EM
63 | Здание электроустановок №4 | 4 | F | 63.4.01.F.7415 | 01 | Вентиляция и кондиционирование_Здание электроустановок №4 | Приточная, вытяжная, дымоудаление, кондиционеры | 7415 | OV
63 | Здание электроустановок №4 | 4 | HWS2/HWR2 | 63.4.02.HWS2/HWR2.7415 | 02 | Отопление и тепловые узлы_Здание электроустановок №4 | Отопление и тепловые узлы Здания электроустановок №4 | 7415 | OV
63 | Здание электроустановок №4 | 4 | FW | 63.4.03.FW.7415 | 03 | Противопожарное водоснабжение_Здание электроустановок №4 |  | 7415 | VK
63 | Здание электроустановок №4 | 4 | WW | 63.4.04.WW.7415 | 04 | Промышленно-ливневая канализация_Здание электроустановок №4 |  | 7415 | VK
63 | Здание электроустановок №4 | 4 | EO | 63.4.05.EO.7415 | 05 | Сети освещения_Здание электроустановок №4 | Рабочее и аварийное освещение | 7415 | EO
63 | Здание электроустановок №4 | 4 | ACS | 63.4.06.ACS.7415 | 06 | ЛСУ_Здание электроустановок №4 | Локальная система управления отоплением и вентиляцией | 7415 | AK
63 | Здание электроустановок №4 | 4 | ACS | 63.4.06.ACS.7415 | 06 | ЛСУ_Здание электроустановок №4 | Локальная система управления отоплением и вентиляцией | 7415 | AOV
63 | Здание электроустановок №4 | 4 | F&G | 63.4.07.F&G.7415 | 07 | АПС_Здание электроустановок №4 | Система автоматической пожарной сигнализации | 7415 | PS
63 | Здание электроустановок №4 | 4 | F&G | 63.4.07.F&G.7415 | 07 | АПС_Здание электроустановок №4 | Система контроля загазованности | 7415 | AK
63 | Здание электроустановок №4 | 4 | PA/GA | 63.4.09.PA/GA.7415 | 09 | ДСиГО_Здание электроустановок №4 | Диспетчерская связь и голосовое оповещение | 7415 | SS
63 | Здание электроустановок №4 | 4 | PA/GA | 63.4.09.PA/GA.7415 | 09 | ДСиГО_Здание электроустановок №4 | Диспетчерская связь и голосовое оповещение | 7415 | SS12
63 | Здание электроустановок №4 | 4 | SS | 63.4.10.SS.7415 | 10 | СОС, СКУД_Здание электроустановок №4 | Система охранной сигнализации (СОС) | 7415 | KSB5
63 | Здание электроустановок №4 | 4 | SS | 63.4.10.SS.7415 | 10 | СОС, СКУД_Здание электроустановок №4 | Система управления контроля доступом (СКУД) | 7415 | KSB6
63 | Здание электроустановок №4 | 4 | SS | 63.4.10.SS.7415 | 10 | СОС, СКУД_Здание электроустановок №4 | Комплексная система безопасности (СКУД, СОТ, СОС) | 7415 | KSB
64 | Здание электроустановок №5 | 2 | ECTS | 64.2.01.ECTS.7419 | 01 | КТП 10/0,4кВ | трансформаторная подстанция 10/0,4кВ (по опросному листу OL1) | 7419 | EM
64 | Здание электроустановок №5 | 2 | MVL | 64.2.02.ES.6045 | 02 | КЛ 10 кВ от РУ10 кВ до КТП ЭУ №5 |  | 6045 | ES
64 | Здание электроустановок №5 | 4 | FW | 64.4.03.FW.7419 | 03 | Горячее и холодное водоснабжение_Здание электроустановок №5 | Горячее и холодное | 7419 | VK
64 | Здание электроустановок №5 | 4 | WW | 64.4.04.WW.7419 | 04 | Противопожарное водоснабжение_Здание электроустановок №5 |  | 7419 | VK
64 | Здание электроустановок №5 | 4 | EO | 64.4.05.EO.7419 | 05 | Освещение внутреннее _Здание электроустановок №5 | Рабочее и аварийное освещение внутри КТП | 7419 | EO
64 | Здание электроустановок №5 | 4 | ACS | 64.4.10.ACS.7419 | 10 | ЛСУ_Здание электроустановок №5 | Локальная система управления отоплением и вентиляцией | 7419 | AK
65 | Логистическая платформа | 1 | SD | 65.1.01.SD.6929 | 01 | Внутриплощадочные сети бытовой канализации_Логистическая платформа. |  | 6929 | NK
65 | Логистическая платформа | 1 | SW | 65.1.02.SW.6929 | 02 | Внутриплощадочные сети дождевой канализации_Логистическая платформа. |  | 6929 | NK
65 | Логистическая платформа | 1 | PW | 65.1.03.PW.6928 | 03 | Внутриплощадочные сети хозяйственно-питьевого водопровода_Логистическая платформа. |  | 6928 | NV
65 | Логистическая платформа | 1 | WW | 65.1.04.WW.6929 | 04 | Внутриплощадочные сети Промышленно-ливневой канализации_Логистическая платформа. |  | 6929 | NK
65 | Логистическая платформа | 1 | FW | 65.1.05.FW.6928 | 05 | Внутриплощадочные сети противопожарного водопровода_Логистическая платформа. |  | 6928 | NV
65 | Логистическая платформа | 1 | SW | 65.1.06.SW.6929 | 06 | Внутриплощадочные сети дождевой канализации_Логистическая платформа. |  | 6929 | NK
65 | Логистическая платформа | 1 | SW | 65.1.07.SW.6930 | 07 | Внутриплощадочные сети дождевой канализации_Логистическая платформа. |  | 6930 | NK
65 | Логистическая платформа | 2 | MVL | 65.2.01.MVL.6045 | 01 | КЛ от РУ-10 ДО КТП 10/0,4 Логистическая платформа | кабельные линии 10кВ от РУ-1 до КТП Логистическая платформа | 6045 | ES
65 | Логистическая платформа | 2 | ECTS | 65.2.02.ECTS.7416 | 02 | КТП 10/0,69. Логистическая платформа | трансформаторная подстанция 10/0,69кВ 7416-EDB-001 и заземление | 7416 | EM
65 | Логистическая платформа | 2 | LVL | 65.2.03.LVL.6045 | 03 | КЛ от ТП 10/0,69 в ЗЭУ №1 | Электроснабжение потребителей 0,69кВ | 6045 | ES
65 | Логистическая платформа | 2 | LVL | 65.2.06.LVL.6046 | 06 | сети 0,4кВ. Логистическая платформа | Внутриплощадочные сети электроснабжения | 6046 | ES
65 | Логистическая платформа | 2 | ES | 65.2.07.ES.7305 | 07 | Электроснабжение. Здание управления КП | Щиты, КЛ - 0,4 и заземление здания управления КП | 7305 | EM
65 | Логистическая платформа | 2 | ECTS | 65.2.08.ECTS.6046 | 08 | КТП 10/0,4 6046-ESS-001A. Логистическая платформа | трансформаторная подстанция 10/0,4кВ 6046-ESS-001A. Логистическая платформа | 6046 | EM
65 | Логистическая платформа | 2 | ECTS | 65.2.09.ECTS.6046 | 09 | КТП 10/0,4 6046-ESS-001B. Логистическая платформа | трансформаторная подстанция 10/0,4кВ 6046-ESS-001B. Логистическая платформа | 6046 | EM
65 | Логистическая платформа | 4 | F | 65.4.02.F.7305 | 02 | Вентиляция и кондиционирование | Приточная, вытяжная, аварийная, холодоснабжение | 7305 | OV
65 | Логистическая платформа | 4 | HWS2/HWR2 | 65.4.03.HWS2/HWR2.7305 | 03 | Отопление и тепловые узлы_Здание управления КП | Отопление и тепловые узлы_Здание управления КП | 7305 | OV
65 | Логистическая платформа | 4 | PW/T03/T04 | 65.4.04.PW/T03/T04.7305 | 04 | Горячее и холодное водоснабжение_Здание управления КП |  | 7305 | VK
65 | Логистическая платформа | 4 | SD | 65.4.05.SD.7305 | 05 | Бытовая канализация_Здание управления КП |  | 7305 | VK
65 | Логистическая платформа | 4 | EO | 65.4.06.EO.7305 | 06 | Сети освещения и розеточной сети | Сети освещения внутри здания, | 7305 | EO
65 | Логистическая платформа | 4 | ACS | 65.4.07.ACS.7305 | 07 | ЛСУ_ Здание управления контейнерной площадкой | Локальная система управления отоплением и вентиляцией | 7305 | AK
65 | Логистическая платформа | 4 | ACS | 65.4.07.ACS.7305 | 07 | ЛСУ_ Здание управления контейнерной площадкой | Локальная система управления отоплением и вентиляцией | 7305 | AOV
65 | Логистическая платформа | 4 | F&G | 65.4.08.F&G.7305 | 08 | АПС_ Здание управления контейнерной площадкой | Система автоматической пожарной сигнализации | 7305 | PS1
65 | Логистическая платформа | 4 | F&G | 65.4.08.F&G.7305 | 08 | АПС_ Здание управления контейнерной площадкой | Система контроля загазованности | 7305 | AK
65 | Логистическая платформа | 4 | F&G | 65.4.08.F&G.7305 | 08 | АПС_ Здание управления контейнерной площадкой | Система автоматической пожарной сигнализации | 7305 | PS2
65 | Логистическая платформа | 4 | TC | 65.4.09.TC.7305 | 09 | МСПД_Здание управления контейнерной площадкой | Оборудование МСПД | 7305 | SA1
65 | Логистическая платформа | 4 | TC | 65.4.09.TC.7305 | 09 | МСПД_Здание управления контейнерной площадкой | Оборудование МСПД | 7305 | SA2
65 | Логистическая платформа | 4 | TC | 65.4.09.TC.7305 | 09 | МСПД_Здание управления контейнерной площадкой | Оборудование МСПД | 7305 | SS10
65 | Логистическая платформа | 4 | TC | 65.4.09.TC.7305 | 09 | МСПД_Здание управления контейнерной площадкой | Оборудование телефонной связи | 7305 | SS11
65 | Логистическая платформа | 4 | TC | 65.4.09.TC.7305 | 09 | МСПД_Здание управления контейнерной площадкой | Оборудование структурированной кабельной системы | 7305 | SS16
65 | Логистическая платформа | 4 | PA/GA | 65.4.10.PA/GA.7305 | 10 | ДСиГО_Здание управления контейнерной площадкой | Диспетчерская связь и голосовое оповещение | 7305 | SS12
65 | Логистическая платформа | 4 | SS | 65.4.11.SS.7305 | 11 | СОС, СКУД, СОТ_Здание управления контейнерной площадкой | Комплексная система безопасности (СКУД, СОТ, СОС) по временной схеме | 7305 | SS1
65 | Логистическая платформа | 4 | SS | 65.4.11.SS.7305 | 11 | СОС, СКУД, СОТ_Здание управления контейнерной площадкой | Система охранной сигнализации (СОС) | 7305 | KSB5
65 | Логистическая платформа | 4 | SS | 65.4.11.SS.7305 | 11 | СОС, СКУД, СОТ_Здание управления контейнерной площадкой | Система управления контроля доступом (СКУД) | 7305 | KSB6
65 | Логистическая платформа | 4 | SS | 65.4.11.SS.7305 | 11 | СОС, СКУД, СОТ_Здание управления контейнерной площадкой | Система охранного телевидения (СОТ) | 7305 | KSB7
65 | Логистическая платформа | 4 | SS | 65.4.11.SS.7305 | 11 | СОС, СКУД, СОТ_Здание управления контейнерной площадкой | Комплексная система безопасности (СКУД, СОТ, СОС) по постоянной схеме | 7305 | SS2
65 | Логистическая платформа | 4 | SS | 65.4.12.SS.7417 | 12 | СОС, СКУД, СОТ_Логистическая платформа. Временное КПП с досмотровой площадкой | Комплексная система безопасности (СКУД, СОТ, СОС) | 7417 | SS
65 | Логистическая платформа | 4 | TC | 65.4.14.TC.7417 | 14 | МСПД, СТВН_Логистическая платформа. Внутриплощадочные сети связи и сигнализации | Оборудование МСПД | 7417 | SA
65 | Логистическая платформа | 4 | FW | 64.4.15.FW.7305 | 15 | Противопожарный водопровод_Здание управления КП |  | 7305 | VK
65 | Логистическая платформа | 4 | WW | 65.4.16.WW.7305 | 16 | Промышленно ливневая канализация_Здание управления КП |  | 7305 | VK
65 | Логистическая платформа | 4 | EN | 65.4.17.EN.7417 | 17 | Сети освещения Досмотровых площадок. | Сети освещения уличные | 7417 | EN
65 | Логистическая платформа | 4 | EN | 65.4.18.EN.6008 | 18 | Сети освещения периметра контейн. площадки | Сети освещения периметра контейн. площадки | 6008 | EN
65 | Логистическая платформа | 4 | EN | 65.4.19.EN.6014 | 19 | Временное охранное освещение КП. | Сети освещения периметра контейн. площадки | 6014 | EN
65 | Логистическая платформа | 4 | PA/GA | 65.4.20.PA/GA.7829 | 20 | ДСиГО_Логистическая платформа. Внутриплощадочные сети связи и сигнализации | Оборудование МСПД | 7829 | SS
65 | Логистическая платформа | 4 | PA/GA | 65.4.20.PA/GA.7829 | 20 | ДСиГО_Логистическая платформа. Внутриплощадочные сети связи и сигнализации | Оборудование МСПД | 7829 | SS12
65 | Логистическая платформа | 4 | F&G | 65.4.21.F&G.7829 | 08 | АПС_ Логистическая платформа. Внутриплощадочные сети связи и сигнализации | Система автоматической пожарной сигнализации | 7829 | PS
66 | Центральная операторная | 2 | ECTS | 66.2.01.ECTS.7420 | 01 | ТП 10/0,4 Центральная операторная | трансформаторная подстанция 7420-ESS-001 | 7420 | EM
66 | Центральная операторная | 2 | UPS | 66.2.02.UPS.7420 | 02 | ИБП ПЕРЕМЕННОГО ТОКА. Центральная операторная | ИБП с АБ | 7420 | EM
66 | Центральная операторная | 2 | MVL | 66.2.03.MVL.6045 | 03 | КЛ от РУ-1 ДО ТП 10/0,4 Центральная операторная | кабельные линии от РУ-1 до ТП 10/0,4 Центральная операторная | 6045 | ES
66 | Центральная операторная | 2 | ES | 66.2.04.ES.7420 | 04 | электроснабжение Центральная операторная | КЛ и щиты 0,4кВ | 7420 | EM
66 | Центральная операторная | 4 | F | 66.4.01.F.7420 | 01 | Вентиляция и кондиционирование | Приточная, вытяжная, аварийная, холодоснабжение | 7420 | OV
66 | Центральная операторная | 4 | HWS2/HWR2 | 66.4.02.HWS2/HWR2.7420 | 02 | Отопление и тепловые узлы_Центральная операторная | Отопление и тепловые узлы_Центральная операторная | 7420 | OV
66 | Центральная операторная | 4 | PW/T03/T04 | 66.4.03.PW/T03/T04.7420 | 03 | Горячее и холодное водоснабжение_Центральная операторная |  | 7420 | VK
66 | Центральная операторная | 4 | SD | 66.4.04.SD.7420 | 04 | Бытовая канализация_Центральная операторная |  | 7420 | VK
66 | Центральная операторная | 4 | EO | 66.4.05.EO.7420 | 05 | Сети освещения _Центральная операторная | Сети внутренного освещения здания | 7420 | EO
66 | Центральная операторная | 4 | SMIS | 66.4.07.SMIS. | 07 | СМИС_Центральная операторная | Оборудование СМИС, передачи данных СМИС (уточняется по РД) |  | марка не проработана
66 | Центральная операторная | 4 | ACS | 66.4.08.ACS.7420 | 08 | ЛСУ_Центральная операторная | Локальная система управления отоплением и вентиляцией | 7420 | AK
66 | Центральная операторная | 4 | ACS | 66.4.08.ACS.7420 | 08 | ЛСУ_Центральная операторная | Локальная система управления отоплением и вентиляцией | 7420 | AOV
66 | Центральная операторная | 4 | F&G | 66.4.09.F&G.7420 | 09 | АПС,АПТ,ДВК/ПДК_Центральная операторная | Система автоматического пожаротушения | 7420 | APT1
66 | Центральная операторная | 4 | F&G | 66.4.09.F&G.7420 | 09 | АПС,АПТ,ДВК/ПДК_Центральная операторная | Оборудование АПС в операторной ручные пожарные извещатели на площадке | 7420 | PS
66 | Центральная операторная | 4 | F&G | 66.4.09.F&G.7420 | 09 | АПС,АПТ,ДВК/ПДК_Центральная операторная | Система контроля загазованности | 7420 | AK
66 | Центральная операторная | 4 | TC | 66.4.10.TC.7420 | 10 | МСПД_Центральная операторная | Оборудование МСПД, СТВН | 7420 | SA
66 | Центральная операторная | 4 | TC | 66.4.10.TC.7420 | 10 | МСПД_Центральная операторная | Оборудование МСПД, СТВН | 7420 | SS10
66 | Центральная операторная | 4 | TC | 66.4.10.TC.7420 | 10 | МСПД_Центральная операторная | Оборудование телефонной связи | 7420 | SS11
66 | Центральная операторная | 4 | TC | 66.4.10.TC.7420 | 10 | МСПД_Центральная операторная | Оборудование системы часофикации | 7420 | SS14
66 | Центральная операторная | 4 | TC | 66.4.10.TC.7420 | 10 | МСПД_Центральная операторная | Оборудование УКВ радиосвязи | 7420 | SS15
66 | Центральная операторная | 4 | TC | 66.4.10.TC.7420 | 10 | МСПД_Центральная операторная | Оборудование структурированной кабельной системы | 7420 | SS16
66 | Центральная операторная | 4 | PA/GA | 66.4.11.PA/GA.7420 | 11 | ДСиГО_Центральная операторная | Диспетчерская связь и голосовое оповещение | 7420 | SS
66 | Центральная операторная | 4 | PA/GA | 66.4.11.PA/GA.7420 | 11 | ДСиГО_Центральная операторная | Диспетчерская связь и голосовое оповещение | 7420 | SS12
66 | Центральная операторная | 4 | PA/GA | 66.4.11.PA/GA.7420 | 11 | ДСиГО_Центральная операторная | Оборудования системы технологического видеонаблюдения | 7420 | SS13
66 | Центральная операторная | 4 | SS | 66.4.12.SS.7420 | 12 | СОС, СКУД, СОТ_Центральная операторная | СОТ установленный на площадке 7170 | 7420 | SS
66 | Центральная операторная | 4 | SS | 66.4.12.SS.7420 | 12 | СОС, СКУД, СОТ_Центральная операторная | Система охранной сигнализации (СОС) | 7420 | KSB5
66 | Центральная операторная | 4 | SS | 66.4.12.SS.7420 | 12 | СОС, СКУД, СОТ_Центральная операторная | Система управления контроля доступом (СКУД) | 7420 | KSB6
66 | Центральная операторная | 4 | SS | 66.4.12.SS.7420 | 12 | СОС, СКУД, СОТ_Центральная операторная |  | 7420 | KSB9
66 | Центральная операторная | 4 | SS | 66.4.12.SS.7420 | 12 | СОС, СКУД, СОТ_Центральная операторная | Система охранного телевидения (СОТ) | 7420 | KSB7
66 | Центральная операторная | 4 | HS | 66.4.13.HS.7420 | 13 | Электрообогрев_Центральная операторная | Электроснабжение электрообогрева | 7420 | EME20
66 | Центральная операторная | 4 | HS | 66.4.13.HS.7420 | 13 | Электрообогрев_Центральная операторная | Греющии кабели | 7420 | TTE20
66 | Центральная операторная | 4 | HS | 66.4.13.HS.7420 | 13 | Электрообогрев_Центральная операторная | Автоматизация системы электрообогрева | 7420 | AKE20
66 | Центральная операторная | 4 | SW | 66.4.14.SW.7420 | 14 | Дождевая канализация_Центральная операторная |  | 7420 | VK
66 | Центральная операторная | 4 | FW | 66.4.15.FW.7420 | 15 | Противопожарный водопровод_Центральная операторная |  | 7420 | VK
67 | Блок противопожарного запаса воды | 1 | FW | 67.1.01.FW.6520 | 01 | Насосная станция пожаротушения | Насосы с обвязкой 6520-CQ-1001A-D, 6520-CQ-1002A-B | 6520 | PT
67 | Блок противопожарного запаса воды | 1 | FW | 67.1.01.FW.6520 | 01 | Насосная станция пожаротушения | Насосы с обвязкой 6520-CQ-1001A-D, 6520-CQ-1002A-B | 6526 | TK
67 | Блок противопожарного запаса воды | 1 | FW | 67.1.02.FW.6521 | 02 | Резервуары противопожарного запаса воды. Основная площадка ОЗХ, V=20000 м3 (2 шт.) | Резервуары противопожарного запаса воды (2 шт) с трубопроводами | 6521 | PT
67 | Блок противопожарного запаса воды | 1 | FW | 67.1.02.FW.6521 | 02 | Резервуары противопожарного запаса воды. Основная площадка ОЗХ, V=20000 м3 (2 шт.) | Резервуары противопожарного запаса воды (2 шт) с трубопроводами | 6526 | TK
67 | Блок противопожарного запаса воды | 2 | MVL | 67.2.01.MVL.6045 | 01 | КЛ от РУ-10 до Насосная пожаротушения | КЛ 10 кВ к насосам. | 6045 | ES
67 | Блок противопожарного запаса воды | 2 | ES | 67.2.02.ES.6520 | 02 | Электроснабжение_Эстакада к насосной | КЛ 0,4кВ и заземление (6526, 6520) | 6520 | EM
67 | Блок противопожарного запаса воды | 2 | ES | 67.2.02.ES.6520 | 02 | Электроснабжение_Эстакада к насосной | КЛ 0,4кВ и заземление (6526, 6520) | 6526 | EM
67 | Блок противопожарного запаса воды | 2 | UPS | 67.2.03.UPS.6520 | 03 | ИБП | UPS | 6520 | EM
67 | Блок противопожарного запаса воды | 4 | F&G | 67.4.02.F&G.6520 | 02 | MPS, САУ_Насосная станция пожаротушения | Система автоматического пожаротушения | 6520 | AK1
67 | Блок противопожарного запаса воды | 4 | F&G | 67.4.02.F&G.6520 | 02 | MPS, САУ_Насосная станция пожаротушения | Система автоматического пожаротушения | 6520 | ASU3
67 | Блок противопожарного запаса воды | 4 | F&G | 67.4.02.F&G.6520 | 02 | MPS, САУ_Насосная станция пожаротушения |  | 6520 | ASU4
67 | Блок противопожарного запаса воды | 4 | F&G | 67.4.03.F&G.6521 | 03 | КИП_Резервуары противопожарного запаса воды V=20000м3 (2шт.) | Полевые приборы КИПиА противопожарного запаса воды | 6521 | AK
67 | Блок противопожарного запаса воды | 4 | F&G | 67.4.04.F&G.6526 | 04 | КИП_Эстакада к насосной и резервуарам противопожарного запаса воды | Полевые приборы КИПиА противопожарного запаса воды | 6526 | AK
67 | Блок противопожарного запаса воды | 4 | F | 67.4.05.F.6520 | 05 | Вентиляция и кондиционирование_Насосная станция пожаротушения | Приточная, вытяжная, аварийная, холодоснабжение | 6520 | OV
67 | Блок противопожарного запаса воды | 4 | HWS1/HWR1 | 67.4.06.HWS1/HWR1.6520 | 06 | Отопление и тепловые узлы_Насосная станция пожаротушения | Отопление и тепловые узлы_Насосная станция пожаротушения | 6520 | OV
67 | Блок противопожарного запаса воды | 4 | PW/T03/T04 | 67.4.07.PW/T03/T04.6520 | 07 | Горячее и холодное водоснабжение_Насосная станция пожаротушения |  | 6520 | PT
67 | Блок противопожарного запаса воды | 4 | SD | 67.4.08.SD.6520 | 08 | Бытовая канализация_Насосная станция пожаротушения |  | 6520 | PT
67 | Блок противопожарного запаса воды | 4 | EO | 67.4.09.EO.6520 | 09 | Сети освещения_Насосная станция пожаротушения |  | 6520 | EO
67 | Блок противопожарного запаса воды | 4 | F&G | 67.4.11.F&G.6520 | 11 | АПС, АПТ_Насосная станция пожаротушения | Система автоматического пожаротушения | 6520 | APT1
67 | Блок противопожарного запаса воды | 4 | F&G | 67.4.11.F&G.6520 | 11 | АПС, АПТ_Насосная станция пожаротушения | Система автоматической пожарной сигнализации | 6520 | AK2
67 | Блок противопожарного запаса воды | 4 | F&G | 67.4.11.F&G.6520 | 11 | АПС, АПТ_Насосная станция пожаротушения | Система автоматической пожарной сигнализации | 6520 | PS
67 | Блок противопожарного запаса воды | 4 | TC | 67.4.12.TC.6520 | 12 | МСПД_Насосная станция пожаротушения | Оборудование МСПД | 6520 | SA
67 | Блок противопожарного запаса воды | 4 | TC | 67.4.12.TC.6520 | 12 | МСПД_Насосная станция пожаротушения | Оборудование МСПД | 6520 | SS10
67 | Блок противопожарного запаса воды | 4 | TC | 67.4.12.TC.6520 | 12 | МСПД_Насосная станция пожаротушения | Оборудование телефонной связи | 6520 | SS11
67 | Блок противопожарного запаса воды | 4 | PA/GA | 67.4.13.PA/GA.6520 | 13 | ДСиГО_Насосная станция пожаротушения | Диспетчерская связь и голосовое оповещение | 6520 | SS
67 | Блок противопожарного запаса воды | 4 | PA/GA | 67.4.13.PA/GA.6520 | 13 | ДСиГО_Насосная станция пожаротушения | Диспетчерская связь и голосовое оповещение | 6520 | SS12
67 | Блок противопожарного запаса воды | 4 | SS | 67.4.14.SS.6520 | 14 | СОС, СКУД, СОТ_Насосная станция пожаротушения | Комплексная система безопасности (СКУД, СОТ, СОС) | 6520 | SS
67 | Блок противопожарного запаса воды | 4 | SS | 67.4.14.SS.6520 | 14 | СОС, СКУД, СОТ_Насосная станция пожаротушения | Система охранной сигнализации (СОС) | 6520 | KSB5
67 | Блок противопожарного запаса воды | 4 | SS | 67.4.14.SS.6520 | 14 | СОС, СКУД, СОТ_Насосная станция пожаротушения | Система управления контроля доступом (СКУД) | 6520 | KSB6
67 | Блок противопожарного запаса воды | 4 | SS | 67.4.14.SS.6520 | 14 | СОС, СКУД, СОТ_Насосная станция пожаротушения | Система охранного телевидения (СОТ) | 6520 | KSB7
67 | Блок противопожарного запаса воды | 4 | ACS | 67.4.15.ACS.6520 | 15 | ЛСУ_Насосная станция пожаротушения | Локальная система управления отоплением и вентиляцией | 6520 | AK2
67 | Блок противопожарного запаса воды | 4 | ACS | 67.4.15.ACS.6520 | 15 | ЛСУ_Насосная станция пожаротушения | Локальная система управления отоплением и вентиляцией | 6520 | AOV
67 | Блок противопожарного запаса воды | 4 | HO | 67.4.16.HO.6520 | 16 | ГПМ_Насосная станция пожаротушения | Грузоподъёмные механизмы (1 кран мостовой) | 6520 | PT
67 | Блок противопожарного запаса воды | 4 | WW | 67.4.17.WW.6520 | 17 | Промышленно-ливневая канализация_Насосная станция пожаротушения |  | 6520 | PT
67 | Блок противопожарного запаса воды | 4 | UW | 67.4.18.UW.6520 | 18 | Производственный водопровод_Насосная станция пожаротушения |  | 6520 | PT
67 | Блок противопожарного запаса воды | 4 | FW | 67.4.19.FW.6520 | 19 | Противопожарный водопровод_Насосная станция пожаротушения |  | 6520 | PT
67 | Блок противопожарного запаса воды | 4 | HS | 67.4.20.HS.6521 | 20 | Электрообогрев. Резервуары противопожарного запаса воды. Основная площадка ОЗХ, V=20000 м3 (2 шт.) | Электроснабжение электрообогрева | 6521 | EME40
67 | Блок противопожарного запаса воды | 4 | HS | 67.4.20.HS.6521 | 20 | Электрообогрев. Резервуары противопожарного запаса воды. Основная площадка ОЗХ, V=20000 м3 (2 шт.) | Греющии кабели | 6521 | TTE40
67 | Блок противопожарного запаса воды | 4 | HS | 67.4.20.HS.6521 | 20 | Электрообогрев. Резервуары противопожарного запаса воды. Основная площадка ОЗХ, V=20000 м3 (2 шт.) | Автоматизация системы электрообогрева | 6521 | AKE40
67 | Блок противопожарного запаса воды | 4 | HS | 67.4.21.HS.6526 | 21 | Электрообогрев. Эстакада к насосной и резервуарам противопожарного запаса воды | Электроснабжение электрообогрева | 6526 | EME40
67 | Блок противопожарного запаса воды | 4 | HS | 67.4.21.HS.6526 | 21 | Электрообогрев.Эстакада к насосной и резервуарам противопожарного запаса воды | Греющии кабели | 6526 | TTE40
67 | Блок противопожарного запаса воды | 4 | HS | 67.4.21.HS.6526 | 21 | Электрообогрев.Эстакада к насосной и резервуарам противопожарного запаса воды | Автоматизация системы электрообогрева | 6526 | AKE40
68 | Блок технической воды | 1 | UW | 68.1.01.UW.6522 | 01 | Резервуары технической воды | Резервуары технической воды V=30000 м3 (2 шт.) с трубопроводами обвязки | 6522 | VK
68 | Блок технической воды | 1 | UW | 68.1.01.UW.6522 | 01 | Резервуары технической воды | Резервуары технической воды V=30000 м3 (2 шт.) с трубопроводами обвязки | 6527 | TK
68 | Блок технической воды | 1 | UW | 68.1.02.UW.6523 | 02 | Насосная станция технической воды | Насосы технической воды 6523-CQ-0801A-D с обвязкой | 6523 | VK
68 | Блок технической воды | 1 | UW | 68.1.02.UW.6523 | 02 | Насосная станция технической воды | Насосы технической воды 6523-CQ-0801A-D с обвязкой | 6527 | TK
68 | Блок технической воды | 2 | ECTS | 68.2.01.ECTS.6523 | 01 | КТП 10/0,69 Насосная тех.воды | Трансформаторная подстанция 10/0,69кВ Насосная тех.воды 6523-ESS-001 | 6523 | EM
68 | Блок технической воды | 2 | ECTS | 68.2.02.ECTS.6523 | 02 | ТП 0,69/0,4 Насосная тех.воды | тр-ры 0,69/0,4 и щит 6523-EDB-001 | 6523 | EM
68 | Блок технической воды | 2 | UPS | 68.2.03.UPS.6527 | 03 | ИБП насосная тех.воды |  | 6523 | EM
68 | Блок технической воды | 2 | MVL | 68.2.04.MVL.6045 | 04 | КЛ от РУ-10 ДО ТП 10/0,69кВ Насосная тех.воды | кабельные линии от РУ-1 до ТП 10/0,69кВ Насосная тех.воды | 6045 | ES
68 | Блок технической воды | 2 | ES | 68.2.05.ES.6523 | 05 | Электроснабжение. Насосная тех.воды | Щиты и КЛ(6523,6527) заземление | 6523 | EM
68 | Блок технической воды | 2 | ES | 68.2.05.ES.6523 | 05 | Электроснабжение. Насосная тех.воды | Щиты и КЛ(6523,6527) заземление | 6527 | EM
68 | Блок технической воды | 2 | LVL | 68.2.06.LVL.6523 | 06 | КЛ 0,4 кВ от ТП. Насосная тех.воды |  | 6523 | EM
68 | Блок технической воды | 3 | ACS | 68.3.02.ACS.6522 | 02 | КИПиА_Резервуары технической воды V=30000 м3 | Полевые приборы КИПиА | 6522 | AK
68 | Блок технической воды | 3 | ACS | 68.3.03.ACS.6527 | 03 | КИПиА_Эстакада к насосной и резервуарам противопожарного запаса воды | Полевые приборы КИПиА | 6527 | AK
68 | Блок технической воды | 3 | ACS | 68.3.04.ACS.6523 | 04 | MPS,САУ_Насосная станция технической воды | Автоматизированная система управления технологическим процессом | 6523 | AK
68 | Блок технической воды | 3 | ACS | 68.3.04.ACS.6523 | 04 | MPS,САУ_Насосная станция технической воды | Автоматизированная система управления технологическим процессом | 6523 | AVK
68 | Блок технической воды | 4 | F | 68.4.01.F.6523 | 01 | Вентиляция и кондиционирование_Насосная станция технической воды | Приточная, вытяжная, аварийная, холодоснабжение | 6523 | OV
68 | Блок технической воды | 4 | HWS1/HWR1 | 68.4.02.HWS1/HWR1.6523 | 02 | Отопление и тепловые узлы_Насосная станция технической воды | Отопление и тепловые узлы_Насосная станция технической воды | 6523 | OV
68 | Блок технической воды | 4 | PW/T03/T04 | 68.4.03.PW/T03/T04.6523 | 03 | Горячее и холодное водоснабжение_Насосная станция технической воды |  | 6523 | VK
68 | Блок технической воды | 4 | SD | 68.4.04.SD.6523 | 04 | Бытовая канализация_Насосная станция технической воды |  | 6523 | VK
68 | Блок технической воды | 4 | EO | 68.4.05.EO.6523 | 05 | Сети освещения_Насосная станция технической воды | Сети освещения здания, сооружения | 6523 | EO
68 | Блок технической воды | 4 | F&G | 68.4.06.F&G.6523 | 06 | АПС, АПТ_Насосная станция технической воды | Система автоматического пожаротушения | 6523 | APT1
68 | Блок технической воды | 4 | F&G | 68.4.06.F&G.6523 | 06 | АПС, АПТ_Насосная станция технической воды | Система автоматической пожарной сигнализации | 6523 | AK1
68 | Блок технической воды | 4 | F&G | 68.4.06.F&G.6523 | 06 | АПС, АПТ_Насосная станция технической воды | Система автоматической пожарной сигнализации | 6523 | PS
68 | Блок технической воды | 4 | TC | 68.4.07.TC.6523 | 07 | МСПД_Насосная станция технической воды | Оборудование МСПД | 6523 | SA
68 | Блок технической воды | 4 | TC | 68.4.07.TC.6523 | 07 | МСПД_Насосная станция технической воды | Оборудование телефонной связи | 6523 | SS11
68 | Блок технической воды | 4 | PA/GA | 68.4.08.PA/GA.6523 | 08 | ДСиГО_Насосная станция технической воды | Диспетчерская связь и голосовое оповещение | 6523 | SS
68 | Блок технической воды | 4 | PA/GA | 68.4.08.PA/GA.6523 | 08 | ДСиГО_Насосная станция технической воды | Диспетчерская связь и голосовое оповещение | 6523 | SS12
68 | Блок технической воды | 4 | SS | 68.4.09.SS.6523 | 09 | СОС, СКУД, СОТ_Насосная станция технической воды | Комплексная система безопасности (СКУД, СОТ, СОС) | 6523 | SS
68 | Блок технической воды | 4 | SS | 68.4.09.SS.6523 | 09 | СОС, СКУД, СОТ_Насосная станция технической воды | Система охранной сигнализации (СОС) | 6523 | KSB5
68 | Блок технической воды | 4 | SS | 68.4.09.SS.6523 | 09 | СОС, СКУД, СОТ_Насосная станция технической воды | Система управления контроля доступом (СКУД) | 6523 | KSB6
68 | Блок технической воды | 4 | SS | 68.4.09.SS.6523 | 09 | СОС, СКУД, СОТ_Насосная станция технической воды | Система охранного телевидения (СОТ) | 6523 | KSB7
68 | Блок технической воды | 4 | ACS | 68.4.10.ACS.6523 | 10 | ЛСУ_Насосная станция технической воды | Локальная система управления отоплением и вентиляцией | 6523 | AK1
68 | Блок технической воды | 4 | ACS | 68.4.10.ACS.6523 | 10 | ЛСУ_Насосная станция технической воды | Локальная система управления отоплением и вентиляцией | 6523 | AOV
68 | Блок технической воды | 4 | HO | 68.4.11.HO.6523 | 11 | ГПМ | Грузоподъёмные механизмы (1 кран мостовой) | 6523 | TX
68 | Блок технической воды | 4 | WW | 68.4.13.WW.6523 | 13 | Промышленно-ливневая канализация_Насосная станция технической воды |  | 6523 | VK
68 | Блок технической воды | 4 | UW | 68.4.14.UW.6523 | 14 | Производственный водопровод_Насосная станция технической воды |  | 6523 | VK
68 | Блок технической воды | 4 | FW | 68.4.15.FW.6523 | 15 | Противопожарный водопровод_Насосная станция технической воды |  | 6523 | VK
68 | Блок технической воды | 4 | HS | 68.4.16.HS.6523 | 16 | Электрообогрев. Насосная станция технической воды | Электроснабжение электрообогрева | 6523 | EME20
68 | Блок технической воды | 4 | HS | 68.4.16.HS.6523 | 16 | Электрообогрев. Насосная станция технической воды | Греющии кабели | 6523 | TTE20
68 | Блок технической воды | 4 | HS | 68.4.16.HS.6523 | 16 | Электрообогрев. Насосная станция технической воды | Автоматизация системы электрообогрева | 6523 | AKE20
68 | Блок технической воды | 4 | HS | 68.4.17.HS.6522 | 17 | Электрообогрев. Резервуары технической воды, V=30000 м3 (2 шт.) | Электроснабжение электрообогрева | 6522 | EME40
68 | Блок технической воды | 4 | HS | 68.4.17.HS.6523 | 17 | Электрообогрев. Резервуары технической воды, V=30000 м3 (2 шт.) | Греющии кабели | 6522 | TTE40
68 | Блок технической воды | 4 | HS | 68.4.17.HS.6524 | 17 | Электрообогрев. Резервуары технической воды, V=30000 м3 (2 шт.) | Автоматизация системы электрообогрева | 6522 | AKE40
68 | Блок технической воды | 4 | HS | 68.4.18.HS.6527 | 18 | Электрообогрев. Эстакада к насосной и резервуарам технической воды | Электроснабжение электрообогрева | 6527 | EME40
68 | Блок технической воды | 4 | HS | 68.4.18.HS.6527 | 18 | Электрообогрев. Эстакада к насосной и резервуарам технической воды | Греющии кабели | 6527 | TTE40
68 | Блок технической воды | 4 | HS | 68.4.18.HS.6527 | 18 | Электрообогрев. Эстакада к насосной и резервуарам технической воды | Автоматизация системы электрообогрева | 6527 | AKE40
69 | Канализационные очистные сооружения (КОС) | 1 | HA | 69.1.01.HA.1306 | 01 | Соляная кислота_Площадка хранения соляной кислоты | Трубопроводы соляной кислоты на площадке хранения соляной кислоты, 5 емкостей хранения соляной кислоты (емкости V-0901A…0901D, V-0903 с трубопроводами обвязки), баки-гидрозатворы(емкости V-0902A,B), насосы (P-0902, P-0901A,B, с трубопроводами обвязки), трубопровод соляной кислоты от площалки хранения до установки обратного осмоса здания очистки солесодержащих стоков | 1306 | ATX
69 | Канализационные очистные сооружения (КОС) | 1 | HA | 69.1.01.HA.1306 | 01 | Соляная кислота_Площадка хранения соляной кислоты | Трубопроводы соляной кислоты на площадке хранения соляной кислоты, 5 емкостей хранения соляной кислоты (емкости V-0901A…0901D, V-0903 с трубопроводами обвязки), баки-гидрозатворы(емкости V-0902A,B), насосы (P-0902, P-0901A,B, с трубопроводами обвязки), трубопровод соляной кислоты от площалки хранения до установки обратного осмоса здания очистки солесодержащих стоков | 1306 | TX
69 | Канализационные очистные сооружения (КОС) | 1 | HA | 69.1.01.HA.1306 | 01 | Соляная кислота_Площадка хранения соляной кислоты | Трубопроводы соляной кислоты на площадке хранения соляной кислоты, 5 емкостей хранения соляной кислоты (емкости V-0901A…0901D, V-0903 с трубопроводами обвязки), баки-гидрозатворы(емкости V-0902A,B), насосы (P-0902, P-0901A,B, с трубопроводами обвязки), трубопровод соляной кислоты от площалки хранения до установки обратного осмоса здания очистки солесодержащих стоков | 1306 | TK
69 | Канализационные очистные сооружения (КОС) | 1 | HA | 69.1.01.HA.1306 | 01 | Соляная кислота_Площадка хранения соляной кислоты | Трубопроводы соляной кислоты на площадке хранения соляной кислоты, 5 емкостей хранения соляной кислоты (емкости V-0901A…0901D, V-0903 с трубопроводами обвязки), баки-гидрозатворы(емкости V-0902A,B), насосы (P-0902, P-0901A,B, с трубопроводами обвязки), трубопровод соляной кислоты от площалки хранения до установки обратного осмоса здания очистки солесодержащих стоков | 1304 | ATX
69 | Канализационные очистные сооружения (КОС) | 1 | HA | 69.1.01.HA.1306 | 01 | Соляная кислота_Площадка хранения соляной кислоты | Трубопроводы соляной кислоты на площадке хранения соляной кислоты, 5 емкостей хранения соляной кислоты (емкости V-0901A…0901D, V-0903 с трубопроводами обвязки), баки-гидрозатворы(емкости V-0902A,B), насосы (P-0902, P-0901A,B, с трубопроводами обвязки), трубопровод соляной кислоты от площалки хранения до установки обратного осмоса здания очистки солесодержащих стоков | 1304 | TX
69 | Канализационные очистные сооружения (КОС) | 1 | UA | 69.1.02.UA.1301 | 02 | Воздух технический_Канализационные очистные сооружения | Компрессорные агрегаты 1301-К-0904А,В c трубопроводами подачи воздуха технического в резервуары-аккумуляторы, разводка трубопроводов технического воздуха по резервуарам-аккумуляторам (3 шт.) | 1301 | ATX
69 | Канализационные очистные сооружения (КОС) | 1 | UA | 69.1.02.UA.1301 | 02 | Воздух технический_Канализационные очистные сооружения | Компрессорные агрегаты 1301-К-0904А,В c трубопроводами подачи воздуха технического в резервуары-аккумуляторы, разводка трубопроводов технического воздуха по резервуарам-аккумуляторам (3 шт.) | 1301 | TXM
69 | Канализационные очистные сооружения (КОС) | 1 | UA | 69.1.02.UA.1301 | 02 | Воздух технический_Канализационные очистные сооружения | Компрессорные агрегаты 1301-К-0904А,В c трубопроводами подачи воздуха технического в резервуары-аккумуляторы, разводка трубопроводов технического воздуха по резервуарам-аккумуляторам (3 шт.) | 1300 | TK
69 | Канализационные очистные сооружения (КОС) | 1 | UA | 69.1.02.UA.1301 | 02 | Воздух технический_Канализационные очистные сооружения | Компрессорные агрегаты 1301-К-0904А,В c трубопроводами подачи воздуха технического в резервуары-аккумуляторы, разводка трубопроводов технического воздуха по резервуарам-аккумуляторам (3 шт.) | 1303 | VK
69 | Канализационные очистные сооружения (КОС) | 1 | WW | 69.1.03.WW.1300 | 03 | Очистка и откачка промливневых стоков_Канализационные очистные сооружения | Стержневые циклические решетки 1301-SW-0901А,В здания решеток КОС, трубопроводы подачи промливневых стоков от здания решеток в резервуары-аккумуляторы, резервуары аккумуляторы (3 шт.), трубопроводы подачи промливневых стоков от резервуаров аккумуляторов к КНС промливневых стоков, КНС промливневых стоков с насосами 1305-CQ-0901A,B,C,D и трубопроводами обвязки, напорный трубопровод промливневой канализации в неплощадочные сети канализации 6935 | 1301 | ATX
69 | Канализационные очистные сооружения (КОС) | 1 | WW | 69.1.03.WW.1300 | 03 | Очистка и откачка промливневых стоков_Канализационные очистные сооружения | Стержневые циклические решетки 1301-SW-0901А,В здания решеток КОС, трубопроводы подачи промливневых стоков от здания решеток в резервуары-аккумуляторы, резервуары аккумуляторы (3 шт.), трубопроводы подачи промливневых стоков от резервуаров аккумуляторов к КНС промливневых стоков, КНС промливневых стоков с насосами 1305-CQ-0901A,B,C,D и трубопроводами обвязки, напорный трубопровод промливневой канализации в неплощадочные сети канализации 6935 | 1301 | TXM
69 | Канализационные очистные сооружения (КОС) | 1 | WW | 69.1.03.WW.1300 | 03 | Очистка и откачка промливневых стоков_Канализационные очистные сооружения | Стержневые циклические решетки 1301-SW-0901А,В здания решеток КОС, трубопроводы подачи промливневых стоков от здания решеток в резервуары-аккумуляторы, резервуары аккумуляторы (3 шт.), трубопроводы подачи промливневых стоков от резервуаров аккумуляторов к КНС промливневых стоков, КНС промливневых стоков с насосами 1305-CQ-0901A,B,C,D и трубопроводами обвязки, напорный трубопровод промливневой канализации в неплощадочные сети канализации 6935 | 1300 | NK
69 | Канализационные очистные сооружения (КОС) | 1 | WW | 69.1.03.WW.1300 | 03 | Очистка и откачка промливневых стоков_Канализационные очистные сооружения | Стержневые циклические решетки 1301-SW-0901А,В здания решеток КОС, трубопроводы подачи промливневых стоков от здания решеток в резервуары-аккумуляторы, резервуары аккумуляторы (3 шт.), трубопроводы подачи промливневых стоков от резервуаров аккумуляторов к КНС промливневых стоков, КНС промливневых стоков с насосами 1305-CQ-0901A,B,C,D и трубопроводами обвязки, напорный трубопровод промливневой канализации в неплощадочные сети канализации 6935 | 6935 | NVK
69 | Канализационные очистные сооружения (КОС) | 1 | WW | 69.1.03.WW.1300 | 03 | Очистка и откачка промливневых стоков_Канализационные очистные сооружения | Стержневые циклические решетки 1301-SW-0901А,В здания решеток КОС, трубопроводы подачи промливневых стоков от здания решеток в резервуары-аккумуляторы, резервуары аккумуляторы (3 шт.), трубопроводы подачи промливневых стоков от резервуаров аккумуляторов к КНС промливневых стоков, КНС промливневых стоков с насосами 1305-CQ-0901A,B,C,D и трубопроводами обвязки, напорный трубопровод промливневой канализации в неплощадочные сети канализации 6935 | 1305 | VK
69 | Канализационные очистные сооружения (КОС) | 1 | HCB | 69.1.04.HCB.1304 | 04 | Фильтрация солесодержащих стоков на дисковых фильтрах_Здание очистки солесодержащих стоков | Статический миксер 1304-MX-0903, камеры хлопьеобразования 1304-CT-0929A,B, дисковые фильтры 1304-F-0927A,B, промежуточные емкости 1304-CT-0901A,B, насосы подачи стоков 1304-P-0942A/B/C, статический миксер 1304-MX-0914, коагуляционная камера 1304-CT-0915, трубопроводы обвязки | 1304 | ATX
69 | Канализационные очистные сооружения (КОС) | 1 | HCB | 69.1.04.HCB.1304 | 04 | Фильтрация солесодержащих стоков на дисковых фильтрах_Здание очистки солесодержащих стоков | Статический миксер 1304-MX-0903, камеры хлопьеобразования 1304-CT-0929A,B, дисковые фильтры 1304-F-0927A,B, промежуточные емкости 1304-CT-0901A,B, насосы подачи стоков 1304-P-0942A/B/C, статический миксер 1304-MX-0914, коагуляционная камера 1304-CT-0915, трубопроводы обвязки | 1304 | TX
69 | Канализационные очистные сооружения (КОС) | 1 | HCB | 69.1.05.HCB.1304 | 05 | Напорная флотация солесодержащих стоков_Здание очистки солесодержащих стоков | Установки нпорной флотации 1304-BMSW-0904A/B/C с автоматической станцией приготовления раствора флокулянта, трубопроводы обвязки | 1304 | ATX
69 | Канализационные очистные сооружения (КОС) | 1 | HCB | 69.1.05.HCB.1304 | 05 | Напорная флотация солесодержащих стоков_Здание очистки солесодержащих стоков | Установки нпорной флотации 1304-BMSW-0904A/B/C с автоматической станцией приготовления раствора флокулянта, трубопроводы обвязки | 1304 | TX
69 | Канализационные очистные сооружения (КОС) | 1 | HCB | 69.1.06.HCB.1304 | 06 | Озонирование осветленных солесодержащих стоков_Здание очистки солесодержащих стоков | Промежуточные емкости 1304-CT-0905A/B, насосы подачи стоков на озонирование 1304-P-0943A/B, установка озонирования 1304-BMSW-0935, насосы подачи осветленной воды на фильтры 1304-P-0906A/B/C, трубопроводы обвязки | 1304 | ATX
69 | Канализационные очистные сооружения (КОС) | 1 | HCB | 69.1.06.HCB.1304 | 06 | Озонирование осветленных солесодержащих стоков_Здание очистки солесодержащих стоков | Промежуточные емкости 1304-CT-0905A/B, насосы подачи стоков на озонирование 1304-P-0943A/B, установка озонирования 1304-BMSW-0935, насосы подачи осветленной воды на фильтры 1304-P-0906A/B/C, трубопроводы обвязки | 1304 | TX
69 | Канализационные очистные сооружения (КОС) | 1 | HCB | 69.1.07.HCB.1304 | 07 | Фильтрация осветленных солесодержащий стоков_Здание очистки солесодержащих стоков | Фильтры осветлительные 1304-F-0907A/../H/K/../P, фильтры сорбционные 1304-F-0908A..H/K/../R, накопительные емкости промывных вод 1304-CT-0923A,B, насосы подачи промывной воды на фильтры 1304-P-0925A,B, трубопроводы обвязки | 1304 | ATX
69 | Канализационные очистные сооружения (КОС) | 1 | HCB | 69.1.07.HCB.1304 | 07 | Фильтрация осветленных солесодержащий стоков_Здание очистки солесодержащих стоков | Фильтры осветлительные 1304-F-0907A/../H/K/../P, фильтры сорбционные 1304-F-0908A..H/K/../R, накопительные емкости промывных вод 1304-CT-0923A,B, насосы подачи промывной воды на фильтры 1304-P-0925A,B, трубопроводы обвязки | 1304 | TX
69 | Канализационные очистные сооружения (КОС) | 1 | RO | 69.1.08.RO.1304 | 08 | Система пермеата_Здание очистки солесодержащих стоков | Емкости сбора пермеата 1304-CT-0910A,B, насосы подачи пермеата 1304-P-0911A/B/C, трубопроводы обвязки | 1304 | ATX
69 | Канализационные очистные сооружения (КОС) | 1 | RO | 69.1.08.RO.1304 | 08 | Система пермеата_Здание очистки солесодержащих стоков | Емкости сбора пермеата 1304-CT-0910A,B, насосы подачи пермеата 1304-P-0911A/B/C, трубопроводы обвязки | 1304 | TX
69 | Канализационные очистные сооружения (КОС) | 1 | CO | 69.1.09.CO.1304 | 09 | Система концентрата_Здание очистки солесодержащих стоков | Емкости сбора концентрата 1304-CT-0912A,B, насосы подачи концентрата 1304-P-0913A/B/C, трубопроводы обвязки | 1304 | ATX
69 | Канализационные очистные сооружения (КОС) | 1 | CO | 69.1.09.CO.1304 | 09 | Система концентрата_Здание очистки солесодержащих стоков | Емкости сбора концентрата 1304-CT-0912A,B, насосы подачи концентрата 1304-P-0913A/B/C, трубопроводы обвязки | 1304 | TX
69 | Канализационные очистные сооружения (КОС) | 1 | HCB | 69.1.10.HCB.1304 | 10 | Система обратного осмоса_Здание очистки солесодержащих стоков | Установка обратного осмоса 1304-BMSW-0909, накопительные емкости промывных вод 1304-CT-0916A,B, насосы перекачки промывных вод 1304-P-0917A/B, трубопроводы обвязки | 1304 | ATX
69 | Канализационные очистные сооружения (КОС) | 1 | HCB | 69.1.10.HCB.1304 | 10 | Система обратного осмоса_Здание очистки солесодержащих стоков | Установка обратного осмоса 1304-BMSW-0909, накопительные емкости промывных вод 1304-CT-0916A,B, насосы перекачки промывных вод 1304-P-0917A/B, трубопроводы обвязки | 1304 | TX
69 | Канализационные очистные сооружения (КОС) | 1 | HCB | 69.1.11.HCB.1304 | 11 | Дренажная система_Здание очистки солесодержащих стоков | Насосы дренажные 1304-P-0942A/B/C, скиммер 1304-SW-0933, емкость сбора промывных вод 1304-CT-0922, ламельные сепараторы 1304-BMSW-0926A/B, емкость сбора фугата 1304-CT-0938, насосы перекачки фугата 1304-P-0939A/B, насосы подачи осадка 1304-P-0924A/B, емкость сбора уловленных нефтепродуктов 1304-CT-0934, емкость сбора осадка от ламельного сепаратора 1304-CT-0928, декатерные центрифуги с системой дозирования флокулянта 1304-BMSW-0931A/B, трубопроводы обвязки | 1304 | ATX
69 | Канализационные очистные сооружения (КОС) | 1 | HCB | 69.1.11.HCB.1304 | 11 | Дренажная система_Здание очистки солесодержащих стоков | Насосы дренажные 1304-P-0942A/B/C, скиммер 1304-SW-0933, емкость сбора промывных вод 1304-CT-0922, ламельные сепараторы 1304-BMSW-0926A/B, емкость сбора фугата 1304-CT-0938, насосы перекачки фугата 1304-P-0939A/B, насосы подачи осадка 1304-P-0924A/B, емкость сбора уловленных нефтепродуктов 1304-CT-0934, емкость сбора осадка от ламельного сепаратора 1304-CT-0928, декатерные центрифуги с системой дозирования флокулянта 1304-BMSW-0931A/B, трубопроводы обвязки | 1304 | TX
69 | Канализационные очистные сооружения (КОС) | 1 | P1 | 69.1.12.P1.1304 | 12 | Система дозирования флокулянта_Здание очистки солесодержащих стоков | Автоматическая станция приготовления раствора флокулянта 1304-BMSW-0920, трубопроводы обвязки | 1304 | ATX
69 | Канализационные очистные сооружения (КОС) | 1 | P1 | 69.1.12.P1.1304 | 12 | Система дозирования флокулянта_Здание очистки солесодержащих стоков | Автоматическая станция приготовления раствора флокулянта 1304-BMSW-0920, трубопроводы обвязки | 1304 | TX
69 | Канализационные очистные сооружения (КОС) | 1 | Р2 | 69.1.13.P2.1304 | 13 | Система дозирования коагулянта_Здание очистки солесодержащих стоков | Автоматические станции приготовления раствора коагулянта 1304-BMSW-0918, 1304-BMSW-0919, компрессоры 1304-К-0940А,В, трубопроводы обвязки | 1304 | ATX
69 | Канализационные очистные сооружения (КОС) | 1 | Р2 | 69.1.13.P2.1304 | 13 | Система дозирования коагулянта_Здание очистки солесодержащих стоков | Автоматические станции приготовления раствора коагулянта 1304-BMSW-0918, 1304-BMSW-0919, компрессоры 1304-К-0940А,В, трубопроводы обвязки | 1304 | TX
69 | Канализационные очистные сооружения (КОС) | 1 | UW | 69.1.14.UW.1304 | 14 | Техническая вода_Здание очистки солесодержащих стоков | Трубопроводы и оборудование технической воды здания очистки солесодержащих стоков | 1304 | ATX
69 | Канализационные очистные сооружения (КОС) | 1 | UW | 69.1.14.UW.1304 | 14 | Техническая вода_Здание очистки солесодержащих стоков | Трубопроводы и оборудование технической воды здания очистки солесодержащих стоков | 1304 | TX
69 | Канализационные очистные сооружения (КОС) | 1 | WW | 69.1.15.WW.1304 | 15 | Система загрузки/выгрузки фильтрующих материалов_Здание очистки солесодержащих стоков | Оборудование системы загрузки/выгрузки фильтрующих материалов здания очистки солесодержащих стоков | 1304 | ATX
69 | Канализационные очистные сооружения (КОС) | 1 | WW | 69.1.15.WW.1304 | 15 | Система загрузки/выгрузки фильтрующих материалов_Здание очистки солесодержащих стоков | Оборудование системы загрузки/выгрузки фильтрующих материалов здания очистки солесодержащих стоков | 1304 | TX
69 | Канализационные очистные сооружения (КОС) | 1 | CW | 69.1.16.CW.1306 | 16 | Химзагрязненные стоки_Площадка хранения соляной кислоты | Трубопроводы сброса химзагрязненных стоков в емкость 1305-CT-0901-A с насосом 1306-Р-0903. | 1306 | ATX
69 | Канализационные очистные сооружения (КОС) | 1 | CW | 69.1.16.CW.1306 | 16 | Химзагрязненные стоки_Площадка хранения соляной кислоты | Трубопроводы сброса химзагрязненных стоков в емкость 1305-CT-0901-A с насосом 1306-Р-0903. | 1306 | TK
69 | Канализационные очистные сооружения (КОС) | 1 | CW | 69.1.16.CW.1306 | 16 | Химзагрязненные стоки_Площадка хранения соляной кислоты | Трубопроводы сброса химзагрязненных стоков в емкость 1305-CT-0901-A с насосом 1306-Р-0903. | 1306 | ANK
69 | Канализационные очистные сооружения (КОС) | 1 | UW | 69.1.17.UW.1306 | 17 | Техническая вода_Площадка хранения соляной кислоты | Трубопроводы технической воды площадки хранения соляной кислоты | 1306 | ATX
69 | Канализационные очистные сооружения (КОС) | 1 | UW | 69.1.17.UW.1306 | 17 | Техническая вода_Площадка хранения соляной кислоты | Трубопроводы технической воды площадки хранения соляной кислоты | 1306 | TK
69 | Канализационные очистные сооружения (КОС) | 1 | UW | 69.1.17.UW.1306 | 17 | Техническая вода_Площадка хранения соляной кислоты | Трубопроводы технической воды площадки хранения соляной кислоты | 1306 | NVK
69 | Канализационные очистные сооружения (КОС) | 1 | PW | 69.1.18.PW.1306 | 18 | Хозяйственно-питьевой водопровод_Площадка хранения соляной кислоты | Трубопроводы хозяйственной воды площадки хранения соляной кислоты (к аварийному душу) | 1306 | TK
69 | Канализационные очистные сооружения (КОС) | 1 | PW | 69.1.18.PW.1306 | 18 | Хозяйственно-питьевой водопровод_Площадка хранения соляной кислоты | Трубопроводы хозяйственной воды площадки хранения соляной кислоты (к аварийному душу) | 1306 | NVK
69 | Канализационные очистные сооружения (КОС) | 1 | CW | 69.1.19.CW.1306 | 19 | Химзагрязненные стоки_Площадка хранения соляной кислоты | Трубопроводы сброса промышленно-дождевых стоков в емкость 1305-CT-0901-A с насосом 1306-Р-0903. | 1306 | NVK
69 | Канализационные очистные сооружения (КОС) | 1 | CW | 69.1.19.CW.1306 | 19 | Химзагрязненные стоки_Площадка хранения соляной кислоты | Трубопроводы сброса промышленно-дождевых стоков в емкость 1305-CT-0901-A с насосом 1306-Р-0903. | 1306 | ANK
69 | Канализационные очистные сооружения (КОС) | 1 | CW | 69.1.20.CW.1306 | 20 | Химзагрязненные стоки_Площадка хранения соляной кислоты | Трубопровод откачки стоков на УВСС из емкости 1305-CT-0901-A насосом 1306-Р-0903 | 1306 | ANK
69 | Канализационные очистные сооружения (КОС) | 1 | CW | 69.1.20.CW.1306 | 20 | Химзагрязненные стоки_Площадка хранения соляной кислоты | Трубопровод откачки стоков на УВСС из емкости 1305-CT-0901-A насосом 1306-Р-0903 | 1306 | TK
69 | Канализационные очистные сооружения (КОС) | 1 | SW | 69.1.21.SW.1300 | 21 | Дождевые стоки_Площадка хранения соляной кислоты | Трубопроводы отвода дождевых стоков с площадки хранения соляной кислоты | 1300 | NK1
69 | Канализационные очистные сооружения (КОС) | 2 | ES | 69.2.01.ES.1301 | 01 | Электроснабжение_Здание решеток | щит и КЛ к потребителям _Здание решеток | 1301 | EM
69 | Канализационные очистные сооружения (КОС) | 2 | ES | 69.2.02.ES.6047 | 02 | Внутренние сети электроснабжения КОС | Внутриплощадочные сети электроснабжения площадки КОС КЛ, заземление и осещение | 6047 | ES
69 | Канализационные очистные сооружения (КОС) | 2 | ECTS | 69.2.03.ECTS.1304 | 03 | КТП 10/0,4кВ_Здание очистки солесодержащих стоков | трансформаторная подстанция 10/0,4кВ_ 1304-ESS-001 | 1304 | ES
69 | Канализационные очистные сооружения (КОС) | 2 | ES | 69.2.04.ES.1304 | 04 | Электроснабжение_Здание очистки солесодержащих стоков | Электроснабжение потребителей в Здании очистки солесодержащих стоков | 1304 | ES
69 | Канализационные очистные сооружения (КОС) | 2 | ES | 69.2.04.ES.1304 | 04 | Электроснабжение_Здание очистки солесодержащих стоков |  | 1304 | EM
69 | Канализационные очистные сооружения (КОС) | 2 | ES | 69.2.05.ES.1305 | 05 | Элктроснабжение_ КНС промышленно-ливневых стоков | заземление КНС | 1305 | EM
69 | Канализационные очистные сооружения (КОС) | 2 | ES | 69.2.06.ES.1306 | 06 | Элктроснабжение_Площадка хранения соляной кислоты | Щиты и КЛ 0,4кВ и заземление Площадки хранения соляной кислоты | 1306 | EM
69 | Канализационные очистные сооружения (КОС) | 2 | ES | 69.2.07.UPS.1304 | 07 | Система бесперебойного питания_Здание очистки солесодержащих стоков | UPS с АБ 1304-EUPS-001, 1304-EUPS-002 | 1304 | EM
69 | Канализационные очистные сооружения (КОС) | 2 | MVL | 69.2.08.MVL.6045 | 08 | КЛ от ГПП-2 ДО ТП 10/0,4 Здание очистки солесодержащих стоков | кабельные линии 10кВ от ГПП-2 ДО ТП 10/0,4 Здание очистки солесодержащих стоков | 6045 | ES
69 | Канализационные очистные сооружения (КОС) | 3 | ACS | 69.3.01.ACS.1301 | 01 | САУ_Здание решеток | Автоматизированная система управления технологическим процессом | 1301 | AK2
69 | Канализационные очистные сооружения (КОС) | 3 | ACS | 69.3.02.ACS.1304 | 02 | САУ_Здание очистки солесодержащих стоков | Автоматизированная система управления технологическим процессом | 1304 | ASU1
69 | Канализационные очистные сооружения (КОС) | 3 | ACS | 69.3.02.ACS.1304 | 02 | САУ_Здание очистки солесодержащих стоков | Автоматизированная система управления технологическим процессом | 1304 | ASU3
69 | Канализационные очистные сооружения (КОС) | 3 | ACS | 69.3.02.ACS.1304 | 02 | САУ_Здание очистки солесодержащих стоков | Автоматизированная система управления технологическим процессом | 1304 | AK2
69 | Канализационные очистные сооружения (КОС) | 3 | ACS | 69.3.03.ACS.1303 | 03 | КИПиА_Резервуар-аккумулятор | Полевые приборы КИПиА | 1303 | AK
69 | Канализационные очистные сооружения (КОС) | 3 | ACS | 69.3.04.ACS.1305 | 04 | КИПиА_КНС хозяйственно-бытовых стоков | Полевые приборы КИПиА | 1305 | ATX
69 | Канализационные очистные сооружения (КОС) | 3 | ACS | 69.3.05.ACS.1300 | 05 | КИПиА_КОС | Полевые приборы КИПиА | 1300 | AK
69 | Канализационные очистные сооружения (КОС) | 3 | ACS | 69.3.06.ACS.1306 | 06 | КИПиА_Площадка хранения соляной кислоты | Полевые приборы КИПиА | 1306 | AK
69 | Канализационные очистные сооружения (КОС) | 4 | WW | 69.4.02.WW.1300 | 02 | Промливневая канализация_КОС |  | 1300 | NK
69 | Канализационные очистные сооружения (КОС) | 4 | F | 69.4.03.F.1301 | 03 | Вентиляция и кондиционирование_Здание решеток | Вентиляция и кондиционирование_Здание решеток | 1301 | OV
69 | Канализационные очистные сооружения (КОС) | 4 | HWS1/HWR1 | 69.4.04.HWS1/HWR1.1301 | 04 | Отопление и тепловые узлы_Здание решеток | Отопление и тепловые узлы_Здание решеток | 1301 | OV
69 | Канализационные очистные сооружения (КОС) | 4 | FW/MW | 69.4.05.FW/MW.1301 | 05 | Пожарный/подпиточный водопровод_Здание решеток |  | 1301 | VK
69 | Канализационные очистные сооружения (КОС) | 4 | SW | 69.4.06.SW.1301 | 06 | Дождевая канализация_Здание решеток |  | 1301 | VK
69 | Канализационные очистные сооружения (КОС) | 4 | WW | 69.4.07.WW.1301 | 07 | Промливневая канализация_Здание решеток |  | 1301 | VK
69 | Канализационные очистные сооружения (КОС) | 4 | EO | 69.4.08.EO.1301 | 08 | Сети освещения_Здание решеток | Сети внутреннего освещения здания, | 1301 | EO
69 | Канализационные очистные сооружения (КОС) | 4 | F | 69.4.09.F.1304 | 09 | Вентиляция и кондиционирование_Здание очистки солесодержащих стоков | Вентиляция и кондиционирование_Здание очистки солесодержащих стоков | 1304 | OV
69 | Канализационные очистные сооружения (КОС) | 4 | HWS1/HWR1 | 69.4.10.HWS1/HWR1.1304 | 10 | Отопление и тепловые узлы_Здание очистки солесодержащих стоков |  | 1304 | OV
69 | Канализационные очистные сооружения (КОС) | 4 | PW/T03 | 69.4.11.PW/T03.1304 | 11 | Холодное/горячее водоснабжение_Здание очистки солесодержащих стоков |  | 1304 | VK
69 | Канализационные очистные сооружения (КОС) | 4 | UW | 69.4.12.UW.1304 | 12 | Техническая вода_Здание очистки солесодержащих стоков |  | 1304 | VK
69 | Канализационные очистные сооружения (КОС) | 4 | SD | 69.4.13.SD.1304 | 13 | Хозбытовая канализация_Здание очистки солесодержащих стоков |  | 1304 | VK
69 | Канализационные очистные сооружения (КОС) | 4 | SW | 69.4.14.SW.1304 | 14 | Дождевая канализация_Здание очистки солесодержащих стоков |  | 1304 | VK
69 | Канализационные очистные сооружения (КОС) | 4 | WW | 69.4.15.WW.1304 | 15 | Промышленно-ливневая канализация_Здание очистки солесодержащих стоков |  | 1304 | VK
69 | Канализационные очистные сооружения (КОС) | 4 | EO | 69.4.16.EO.1304 | 16 | Сети освещения_Здание очистки солесодержащих стоков | Сети освещения здания, сооружения, вдоль дорог | 1304 | EO
69 | Канализационные очистные сооружения (КОС) | 4 | ACS | 69.4.17.ACS.1301 | 17 | ЛСУ_Здание решеток | Локальная система управления отоплением и вентиляцией | 1301 | AK1
69 | Канализационные очистные сооружения (КОС) | 4 | ACS | 69.4.17.ACS.1301 | 17 | ЛСУ_Здание решеток | Локальная система управления отоплением и вентиляцией | 1301 | AOV
69 | Канализационные очистные сооружения (КОС) | 4 | F&G | 69.4.18.F&G.1301 | 18 | АПС_Здание решеток | Система автоматической пожарной сигнализации | 1301 | PS
69 | Канализационные очистные сооружения (КОС) | 4 | F&G | 69.4.18.F&G.1301 | 18 | АПС_Здание решеток | Система автоматической пожарной сигнализации | 1301 | AK2
69 | Канализационные очистные сооружения (КОС) | 4 | F&G | 69.4.18.F&G.1301 | 18 | АПС_Здание решеток | Система автоматической пожарной сигнализации | 1301 | AK1
69 | Канализационные очистные сооружения (КОС) | 4 | PA/GA | 69.4.19.PA/GA.1301 | 19 | ДСиГО_Здание решеток | Диспетчерская связь и голосовое оповещение | 1301 | SS
69 | Канализационные очистные сооружения (КОС) | 4 | PA/GA | 69.4.19.PA/GA.1301 | 19 | ДСиГО_Здание решеток | Диспетчерская связь и голосовое оповещение | 1301 | SS12
69 | Канализационные очистные сооружения (КОС) | 4 | ACS | 69.4.20.ACS.1304 | 20 | ЛСУ_Здание очистки солесодержащих стоков | Локальная система управления отоплением и вентиляцией | 1304 | AK1
69 | Канализационные очистные сооружения (КОС) | 4 | ACS | 69.4.20.ACS.1304 | 20 | ЛСУ_Здание очистки солесодержащих стоков | Локальная система управления отоплением и вентиляцией | 1304 | AOV
69 | Канализационные очистные сооружения (КОС) | 4 | F&G | 69.4.21.F&G.1304 | 21 | АПС,АПТ,ДВК/ПДК_Здание очистки солесодержащих стоков | Система автоматического пожаротушения | 1304 | APT
69 | Канализационные очистные сооружения (КОС) | 4 | F&G | 69.4.21.F&G.1304 | 21 | АПС,АПТ,ДВК/ПДК_Здание очистки солесодержащих стоков |  | 1304 | APT1
69 | Канализационные очистные сооружения (КОС) | 4 | F&G | 69.4.21.F&G.1304 | 21 | АПС,АПТ,ДВК/ПДК_Здание очистки солесодержащих стоков | Система автоматической пожарной сигнализации | 1304 | PS
69 | Канализационные очистные сооружения (КОС) | 4 | F&G | 69.4.21.F&G.1304 | 21 | АПС,АПТ,ДВК/ПДК_Здание очистки солесодержащих стоков | Система контроля загазованности | 1304 | AK1
69 | Канализационные очистные сооружения (КОС) | 4 | F&G | 69.4.21.F&G.1304 | 21 | АПС,АПТ,ДВК/ПДК_Здание очистки солесодержащих стоков | Система контроля загазованности | 1304 | AK2
69 | Канализационные очистные сооружения (КОС) | 4 | PA/GA | 69.4.22.PA/GA.1304 | 22 | ДСиГО_Здание очистки солесодержащих стоков | Диспетчерская связь и голосовое оповещение | 1304 | SS
69 | Канализационные очистные сооружения (КОС) | 4 | PA/GA | 69.4.22.PA/GA.1304 | 22 | ДСиГО_Здание очистки солесодержащих стоков | Диспетчерская связь и голосовое оповещение | 1304 | SS12
69 | Канализационные очистные сооружения (КОС) | 4 | TC | 69.4.23.TC.1304 | 23 | МСПД_Здание очистки солесодержащих стоков | Оборудование МСПД | 1304 | SS1
69 | Канализационные очистные сооружения (КОС) | 4 | TC | 69.4.23.TC.1304 | 23 | МСПД_Здание очистки солесодержащих стоков | Оборудование МСПД | 1304 | SS10
69 | Канализационные очистные сооружения (КОС) | 4 | TC | 69.4.23.TC.1304 | 23 | МСПД_Здание очистки солесодержащих стоков | Оборудование телефонной связи | 1304 | SS11
69 | Канализационные очистные сооружения (КОС) | 4 | TC | 69.4.23.TC.1304 | 23 | МСПД_Здание очистки солесодержащих стоков | Оборудование структурированной кабельной системы | 1304 | SS16
69 | Канализационные очистные сооружения (КОС) | 4 | SS | 69.4.24.SS.1304 | 24 | СОС, СКУД_Здание очистки солесодержащих стоков | Система охранной сигнализации (СОС) | 1304 | KSB5
69 | Канализационные очистные сооружения (КОС) | 4 | SS | 69.4.24.SS.1304 | 24 | СОС, СКУД_Здание очистки солесодержащих стоков | Система управления контроля доступом (СКУД) | 1304 | KSB6
69 | Канализационные очистные сооружения (КОС) | 4 | SS | 69.4.24.SS.1304 | 24 | СОС, СКУД_Здание очистки солесодержащих стоков | Система охранного телевидения (СОТ) | 1304 | KSB7
69 | Канализационные очистные сооружения (КОС) | 4 | SS | 69.4.24.SS.1304 | 24 | СОС, СКУД_Здание очистки солесодержащих стоков | Комплексная система безопасности (СКУД, СОТ, СОС) | 1304 | KSB
69 | Канализационные очистные сооружения (КОС) | 4 | PA/GA | 69.4.27.PA/GA.1306 | 27 | ДСиГО_Площадка хранения соляной кислоты | Оборудование МСПД | 1306 | SS
69 | Канализационные очистные сооружения (КОС) | 4 | SS | 69.4.28.SS.1306 | 28 | СОС, СКУД_Площадка хранения соляной кислоты | Система охранного телевидения (СОТ) | 1306 | KSB
69 | Канализационные очистные сооружения (КОС) | 4 | HO | 69.4.29.HO.1300 | 29 | ГПМ_Канализационные очистные сооружения | ГПМ здания очистки солесодержащих стоков (4 крана мостовых, 6 тали ручных), ГПМ здания решеток (1 кран мостовой), ГПМ площадки хранения соляной кислоты (1 таль ручная) | 1301 | TXM
69 | Канализационные очистные сооружения (КОС) | 4 | HO | 69.4.29.HO.1300 | 29 | ГПМ_Канализационные очистные сооружения | ГПМ здания очистки солесодержащих стоков (4 крана мостовых, 6 тали ручных), ГПМ здания решеток (1 кран мостовой), ГПМ площадки хранения соляной кислоты (1 таль ручная) | 1304 | TX
69 | Канализационные очистные сооружения (КОС) | 4 | HO | 69.4.29.HO.1300 | 29 | ГПМ_Канализационные очистные сооружения | ГПМ здания очистки солесодержащих стоков (4 крана мостовых, 6 тали ручных), ГПМ здания решеток (1 кран мостовой), ГПМ площадки хранения соляной кислоты (1 таль ручная) | 1306 | TK
69 | Канализационные очистные сооружения (КОС) | 4 | EO | 69.4.30.EO.1306 | 30 | Сети освещения_Площадка хранения соляной кислоты |  | 1306 | EO
69 | Канализационные очистные сооружения (КОС) | 4 | F&G | 69.4.31.F&G.1300 | 31 | ДВК/ПДК_Канализационные очистные сооружения | Система контроля загазованности | 1300 | AK
69 | Канализационные очистные сооружения (КОС) | 4 | F&G | 69.4.33.F&G.1306 | 33 | ДВК/ПДК_Площадка хранения соляной кислоты | Система контроля загазованности | 1306 | AK
69 | Канализационные очистные сооружения (КОС) | 4 | SS | 69.4.32.SS.1301 | 32 | СОС, СКУД_Канализационные очистные сооружения |  | 1301 | KSB5
69 | Канализационные очистные сооружения (КОС) | 4 | SS | 69.4.32.SS.1301 | 32 | СОС, СКУД_Канализационные очистные сооружения |  | 1301 | KSB6
69 | Канализационные очистные сооружения (КОС) | 4 | TC | 69.4.34.SS.1306 | 34 | МСПД_Площадка хранения соляной кислоты |  | 1306 | SS11
69 | Канализационные очистные сооружения (КОС) | 4 | HS | 69.4.35.HS.1300 | 35 | Электрообогрев. Канализационные очистные сооружения | Электроснабжение электрообогрева | 1300 | EME40
69 | Канализационные очистные сооружения (КОС) | 4 | HS | 69.4.35.HS.1300 | 35 | Электрообогрев. Канализационные очистные сооружения | Греющии кабели | 1300 | TTE40
69 | Канализационные очистные сооружения (КОС) | 4 | HS | 69.4.35.HS.1300 | 35 | Электрообогрев. Канализационные очистные сооружения | Автоматизация системы электрообогрева | 1300 | AKE40
69 | Канализационные очистные сооружения (КОС) | 4 | HS | 69.4.36.HS.1304 | 36 | Электрообогрев. Здание очистки солесодержащих стоков | Электроснабжение электрообогрева | 1304 | EME40
69 | Канализационные очистные сооружения (КОС) | 4 | HS | 69.4.36.HS.1304 | 36 | Электрообогрев. Здание очистки солесодержащих стоков | Электроснабжение электрообогрева | 1304 | EME90
69 | Канализационные очистные сооружения (КОС) | 4 | HS | 69.4.36.HS.1304 | 36 | Электрообогрев. Здание очистки солесодержащих стоков | Греющии кабели | 1304 | TTE90
69 | Канализационные очистные сооружения (КОС) | 4 | HS | 69.4.36.HS.1304 | 36 | Электрообогрев. Здание очистки солесодержащих стоков | Автоматизация системы электрообогрева | 1304 | AKE40
69 | Канализационные очистные сооружения (КОС) | 4 | HS | 69.4.37.HS.1306 | 37 | Электрообогрев. Площадка хранения соляной кислоты | Электроснабжение электрообогрева | 1306 | EME40
69 | Канализационные очистные сооружения (КОС) | 4 | HS | 69.4.37.HS.1306 | 37 | Электрообогрев. Площадка хранения соляной кислоты | Греющии кабели | 1306 | TTE30
69 | Канализационные очистные сооружения (КОС) | 4 | HS | 69.4.37.HS.1306 | 37 | Электрообогрев. Площадка хранения соляной кислоты | Греющии кабели | 1306 | TTE40
69 | Канализационные очистные сооружения (КОС) | 4 | HS | 69.4.37.HS.1306 | 37 | Электрообогрев. Площадка хранения соляной кислоты | Автоматизация системы электрообогрева | 1306 | AKE40
70 | Станция водоподготовки | 1 | PW | 70.1.01.PW.8201 | 01 | Питьевая вода_Здание водоблока | Водоподготовка: Внутри здания | 8201 | VK
70 | Станция водоподготовки | 1 | PW | 70.1.02.PW.8203 | 02 | Резервуары питьевой воды | Водоподготовка: Емкость закуп | 8201 | TX
70 | Станция водоподготовки | 1 | PW | 70.1.02.PW.8203 | 02 | Резервуары питьевой воды | Водоподготовка: Емкость закуп | 8203 | VK
70 | Станция водоподготовки | 1 | PW | 70.1.02.PW.8203 | 02 | Резервуары питьевой воды | Водоподготовка: Емкость закуп | 8203 | NVK
70 | Станция водоподготовки | 1 | RW | 70.1.03.RW.8201 | 03 | Речная вода_Здание водоблока | Исходная рехная вода с установками фильтрования | 8201 | TX
70 | Станция водоподготовки | 1 | RW | 70.1.03.RW.8201 | 03 | Речная вода_Здание водоблока | Исходная рехная вода с установками фильтрования | 8201 | ATX
70 | Станция водоподготовки | 1 | MCO | 70.1.04.MCO.8201 | 04 | Раствор коагулянта_Здание водоблока | Установки приготовления и дозирования раствора коагулянта | 8201 | TX
70 | Станция водоподготовки | 1 | MCO | 70.1.04.MCO.8201 | 04 | Раствор коагулянта_Здание водоблока | Установки приготовления и дозирования раствора коагулянта | 8201 | ATX
70 | Станция водоподготовки | 1 | MFL | 70.1.05.MFL.8201 | 05 | Раствор флокулянта_Здание водоблока | Установка приготовления и дозирования раствора флокулянта | 8201 | TX
70 | Станция водоподготовки | 1 | MFL | 70.1.05.MFL.8201 | 05 | Раствор флокулянта_Здание водоблока | Установка приготовления и дозирования раствора флокулянта | 8201 | ATX
70 | Станция водоподготовки | 1 | SW | 70.1.06.SW.8201 | 06 | Очищенная промывная вода_Здание водоблока | Очищенная промывная вода c блоком песчаных фильтров | 8201 | TX
70 | Станция водоподготовки | 1 | SW | 70.1.06.SW.8201 | 06 | Очищенная промывная вода_Здание водоблока | Очищенная промывная вода c блоком песчаных фильтров | 8201 | ATX
70 | Станция водоподготовки | 1 | SDF | 70.1.07.SDF.8201 | 07 | Грязная промывная вода_Здание водоблока | Грязная промывная вода c установками фильтрования | 8201 | TX
70 | Станция водоподготовки | 1 | SDF | 70.1.07.SDF.8201 | 07 | Грязная промывная вода_Здание водоблока | Грязная промывная вода c установками фильтрования | 8201 | ATX
70 | Станция водоподготовки | 1 | UA | 70.1.08.UA.8201 | 08 | Технический воздух_Здание водоблока | Технический воздух с компрессорной установкой | 8201 | TX
70 | Станция водоподготовки | 1 | UA | 70.1.08.UA.8201 | 08 | Технический воздух_Здание водоблока | Технический воздух с компрессорной установкой | 8201 | ATX
70 | Станция водоподготовки | 1 | RCW | 70.1.09.RCW.8201 | 09 | Осветленная вода_Здание водоблока | Осветленная вода с установкой УФ обеззараживания | 8201 | TX
70 | Станция водоподготовки | 1 | RCW | 70.1.09.RCW.8201 | 09 | Осветленная вода_Здание водоблока | Осветленная вода с установкой УФ обеззараживания | 8201 | ATX
70 | Станция водоподготовки | 1 | MSH | 70.1.10.MSH.8201 | 10 | Раствор гипохлорита натрия_Здание водоблока | Установка приготовления и дозирования раствора гипохлорита натрия | 8201 | TX
70 | Станция водоподготовки | 1 | MSH | 70.1.10.MSH.8201 | 10 | Раствор гипохлорита натрия_Здание водоблока | Установка приготовления и дозирования раствора гипохлорита натрия | 8201 | ATX
70 | Станция водоподготовки | 1 | CS | 70.1.11.CS.8201 | 11 | Осадок_Здание водоблока | Оборудование и трубопроводы осадка | 8201 | TX
70 | Станция водоподготовки | 1 | CS | 70.1.11.CS.8201 | 11 | Осадок_Здание водоблока | Оборудование и трубопроводы осадка | 8201 | ATX
70 | Станция водоподготовки | 1 | WW | 70.1.12.WW.8201 | 12 | Сточная дренажная вода_Здание водоблока | Оборудование и трубопроводы сточной дренажной воды | 8201 | TX
70 | Станция водоподготовки | 1 | WW | 70.1.12.WW.8201 | 12 | Сточная дренажная вода_Здание водоблока | Оборудование и трубопроводы сточной дренажной воды | 8201 | ATX
70 | Станция водоподготовки | 1 | SW | 70.1.13.SW.8203 | 13 | Система трубопроводов отвода сточных вод_Резервуары запаса воды | Оборудование и трубопроводы сточной воды | 8203 | NVK
70 | Станция водоподготовки | 1 | SW | 70.1.13.SW.8203 | 13 | Система трубопроводов отвода сточных вод_Резервуары запаса воды | Оборудование и трубопроводы сточной воды | 8203 | VK
70 | Станция водоподготовки | 2 | ECTS | 70.2.01.ECTS.8201 | 01 | КТП 10/0,4. Здание водоблока | трансформаторная подстанция 10/0,4кВ Здание водоблока, 8201-ESS-001 | 8201 | EM
70 | Станция водоподготовки | 2 | MVL | 70.2.02.MVL.6045 | 02 | КЛ от РУ-10 ДО ТП 10/0,4 Водоподготовка питьевой воды | кабельные линии 10кВ от РУ-1 ДО ТП 10/0,4 | 6045 | ES
70 | Станция водоподготовки | 2 | ES | 70.2.03.ES.8201 | 03 | Элетроснабжение_Здание водоблока | Элетроснабжение потребителей Здания водоблока | 8201 | EM
70 | Станция водоподготовки | 3 | ACS | 70.3.02.ACS.8201 | 02 | САУ_Здание водоподготовки осветленной речной воды | Автоматизированная система управления технологическим процессом | 8201 | AK1
70 | Станция водоподготовки | 3 | ACS | 70.3.02.ACS.8201 | 02 | САУ_Здание водоподготовки осветленной речной воды | Автоматизированная система управления технологическим процессом | 8201 | ASU
70 | Станция водоподготовки | 3 | ACS | 70.3.02.ACS.8201 | 02 | САУ_Здание водоподготовки осветленной речной воды | Автоматизированная система управления технологическим процессом | 8201 | ATX
70 | Станция водоподготовки | 3 | ACS | 70.3.05.ACS.8203 | 05 | КИПиА_Резервуары питьевой воды V=300м3 (2шт.) | Полевые приборы КИПиА | 8203 | AK
70 | Станция водоподготовки | 4 | F | 70.4.01.F.8201 | 01 | Вентиляция_Здание водоблока | Вентиляция_Здание водоблока | 8201 | OV
70 | Станция водоподготовки | 4 | HWS1/HWR1 | 70.4.02.HWS1/HWR1.8201 | 02 | Отопление и тепловые узлы_Здание водоблока | Отопление и тепловые узлы_Здание водоблока | 8201 | OV
70 | Станция водоподготовки | 4 | PW/T03/T04 | 70.4.03.PW/T03/T04.8201 | 03 | Горячее и холодное водоснабжение_Здание водоблока |  | 8201 | VK
70 | Станция водоподготовки | 4 | SD | 70.4.04.SD.8201 | 04 | Бытовая канализация_Здание водоблока |  | 8201 | VK
70 | Станция водоподготовки | 4 | HWS4/HWR4 | 70.4.15.HWS4/HWR4.8201 | 15 | Отопление и тепловые узлы_Здание водоблока | Отопление и тепловые узлы с теплообменником_Здание водоблока | 8201 | OV
70 | Станция водоподготовки | 4 | EO | 70.4.05.EO.8201 | 05 | Сети освещения_Здание водоблока | Сети освещения внутри здания, | 8201 | EO
70 | Станция водоподготовки | 4 | F&G | 70.4.06.F&G.8201 | 06 | АПС_Здание водоподготовки осветленной воды | Система автоматического пожаротушения | 8201 | APT
70 | Станция водоподготовки | 4 | F&G | 70.4.06.F&G.8201 | 06 | АПС_Здание водоподготовки осветленной воды | Система автоматического пожаротушения | 8201 | APT1
70 | Станция водоподготовки | 4 | F&G | 70.4.06.F&G.8201 | 06 | АПС_Здание водоподготовки осветленной воды | Система автоматической пожарной сигнализации | 8201 | PS
70 | Станция водоподготовки | 4 | TC | 70.4.07.TC.8201 | 07 | МСПД_Здание водоподготовки осветленной воды | Оборудование МСПД | 8201 | SS1
70 | Станция водоподготовки | 4 | TC | 70.4.07.TC.8201 | 07 | МСПД_Здание водоподготовки осветленной воды | Оборудование МСПД | 8201 | SS10
70 | Станция водоподготовки | 4 | TC | 70.4.07.TC.8201 | 07 | МСПД_Здание водоподготовки осветленной воды | Оборудование МСПД | 8201 | SS11
70 | Станция водоподготовки | 4 | TC | 70.4.07.TC.8201 | 07 | МСПД_Здание водоподготовки осветленной воды | Оборудование МСПД | 8201 | SS16
70 | Станция водоподготовки | 4 | PA/GA | 70.4.08.PA/GA.8201 | 08 | ДСиГО_Здание водоподготовки осветленной воды | Диспетчерская связь и голосовое оповещение | 8201 | SS2
70 | Станция водоподготовки | 4 | PA/GA | 70.4.08.PA/GA.8201 | 08 | ДСиГО_Здание водоподготовки осветленной воды | Диспетчерская связь и голосовое оповещение | 8201 | SS12
70 | Станция водоподготовки | 4 | SS | 70.4.09.SS.8201 | 09 | СОС, СКУД_Здание водоподготовки осветленной воды | Система охранного телевидения (СОТ) | 8201 | KSB1
70 | Станция водоподготовки | 4 | SS | 70.4.09.SS.8201 | 09 | СОС, СКУД_Здание водоподготовки осветленной воды | Система управления контроля доступом (СКУД) | 8201 | KSB2
70 | Станция водоподготовки | 4 | SS | 70.4.09.SS.8201 | 09 | СОС, СКУД_Здание водоподготовки осветленной воды | Система охранной сигнализации (СОС) | 8201 | KSB3
70 | Станция водоподготовки | 4 | SS | 70.4.09.SS.8201 | 09 | СОС, СКУД_Здание водоподготовки осветленной воды | Система охранной сигнализации (СОС) | 8201 | KSB5
70 | Станция водоподготовки | 4 | SS | 70.4.09.SS.8201 | 09 | СОС, СКУД_Здание водоподготовки осветленной воды | Система охранной сигнализации (СОС) | 8201 | KSB6
70 | Станция водоподготовки | 4 | SS | 70.4.09.SS.8201 | 09 | СОС, СКУД_Здание водоподготовки осветленной воды | Система охранной сигнализации (СОС) | 8201 | KSB7
70 | Станция водоподготовки | 4 | PW/T03/T04 | 70.4.10.PW/T03/T04.8203 | 10 | Горячее и холодное водоснабжение |  | 8203 | VK
70 | Станция водоподготовки | 4 | SD | 70.4.11.SD.8203 | 11 | Канализация |  | 8203 | VK
70 | Станция водоподготовки | 4 | ACS | 70.4.12.ACS.8201 | 12 | ЛСУ_Здание водоподготовки осветленной воды | Локальная система управления отоплением и вентиляцией | 8201 | AOV
70 | Станция водоподготовки | 4 | ACS | 70.4.12.ACS.8201 | 12 | ЛСУ_Здание водоподготовки осветленной воды | Локальная система управления отоплением и вентиляцией | 8201 | AK2
70 | Станция водоподготовки | 4 | EO | 70.4.13.EO.8204 | 13 | Сети освещения_ Контейнерная площадка для складирования осадка | Сети внутреннего освещения_ Контейнерная площадка для складирования осадка | 8204 | EO
70 | Станция водоподготовки | 4 | ACS | 70.4.14.ACS.8205 | 14 | ЛСУ_Эстакада к станции водоподготовки и резервуарам питьевой воды | Локальная система управления отоплением и вентиляцией | 8205 | AK
70 | Станция водоподготовки | 4 | HS | 70.4.16.HS.8201 | 16 | Электрообогрев_Здание водоподготовки осветленной речной воды | Электроснабжение электрообогрева | 8201 | EME20
70 | Станция водоподготовки | 4 | HS | 70.4.16.HS.8201 | 16 | Электрообогрев_Здание водоподготовки осветленной речной воды | Греющии кабели | 8201 | TTE20
70 | Станция водоподготовки | 4 | HS | 70.4.16.HS.8201 | 16 | Электрообогрев_Здание водоподготовки осветленной речной воды | Автоматизация системы электрообогрева | 8201 | AKE20
70 | Станция водоподготовки | 4 | HO | 70.4.17.HO.8201 | 17 | ГПМ_Здание водоподготовки | ГПМ здания водоподготовки (2 крана мостовых однобалочных (HO-0841, HO-0842), электроталь (HO-0843)) | 8201 | TX
71 | АИИС КУЭ | 2 | ASKUE | 71.2.01.ASKUE.7434 | 01 | Автоматизированная система коммерческого учета электроэнергии | Автоматизированная система коммерческого учета электроэнергии на п/с 500кВ | 7434 | марка не проработана
72 | АС ДУЭС | 2 | ASDUE | 72.2.01.ASDUE.7813 | 01 | Автоматизированная система диспетчерского управления электроснабжением | Автоматизированная система диспетчерского управления электроснабжениея завода | 7813 | ASK
73 | АИИС ТУЭ | 2 | ASTUE | 73.2.01.ASTUE.7434 | 01 | Автоматизированная система технического учета электроэнергии | Автоматизированная система технического учета электроэнергии на п/с 500кВ | 7434 | марка не проработана
75 | Наружное освещение склада МТС | 4 | EN | 74.4.01.EN.7315 | 01 | Охранное и периметральное освещение склада МТС | Охранное и периметральное освещение склада МТС | 7315 | EN
75 | Наружное освещение склада МТС | 4 | EN | 75.4.02.EN.7316 | 02 | Наружное освещение склада МТС | Наружное освещение склада МТС | 7316 | EN1
75 | Наружное освещение склада МТС | 4 | EN | 75.4.02.EN.7316 | 02 | Наружное освещение склада МТС | Наружное освещение склада МТС | 7316 | EN2
76 | Склад ЗИП и упаковочных материалов | 2 | ES | 76.2.01.ES.7311 | 01 | Электроснабжение_Склад ЗИП и упаковочных материалов | Электроснабжение потребителей Склада ЗИП и упаковочных материалов | 7311 | EM
76 | Склад ЗИП и упаковочных материалов | 4 | HS | 76.4.01.HS.7311 | 01 | Электрообогрев_Склад ЗИП и упаковочных материалов | Электроснабжение электрообогрева | 7311 | EME20
76 | Склад ЗИП и упаковочных материалов | 4 | HS | 76.4.01.HS.7311 | 01 | Электрообогрев_Склад ЗИП и упаковочных материалов | Греющии кабели | 7311 | TTE20
76 | Склад ЗИП и упаковочных материалов | 4 | HS | 76.4.01.HS.7311 | 01 | Электрообогрев_Склад ЗИП и упаковочных материалов | Автоматизация системы электрообогрева | 7311 | AKE20
76 | Склад ЗИП и упаковочных материалов | 4 | F | 76.4.02.F.7311 | 02 | Вентиляция и кондиционирование_Склад ЗИП и упаковочных материалов | Приточная, вытяжная, аварийная, холодоснабжение | 7311 | OV
76 | Склад ЗИП и упаковочных материалов | 4 | HWS2/HWR2 | 76.4.03.HWS2/HWR2.7311 | 03 | Отопление и тепловые узлы_Склад ЗИП и упаковочных материалов | Отопление и тепловые узлы_Склад ЗИП и упаковочных материалов | 7311 | OV
76 | Склад ЗИП и упаковочных материалов | 4 | PW/T03/T04 | 76.4.04.PW/T03/T04.7311 | 04 | Горячее и холодное водоснабжение_Склад ЗИП и упаковочных материалов |  | 7311 | VK
76 | Склад ЗИП и упаковочных материалов | 4 | SD | 76.4.05.SD.7311 | 05 | Бытовая канализация_Склад ЗИП и упаковочных материалов |  | 7311 | VK
76 | Склад ЗИП и упаковочных материалов | 4 | EO | 76.4.06.EO.7311 | 06 | Сети освещения_Склад ЗИП и упаковочных материалов | Сети освещения здания,ограждения, вдоль дорог | 7311 | EO
76 | Склад ЗИП и упаковочных материалов | 4 | ACS | 76.4.07.ACS.7311 | 07 | ЛСУ_Склад ЗИП и упаковочных материалов | Локальная система управления отоплением и вентиляцией | 7311 | AK
76 | Склад ЗИП и упаковочных материалов | 4 | ACS | 76.4.07.ACS.7311 | 07 | ЛСУ_Склад ЗИП и упаковочных материалов | Локальная система управления отоплением и вентиляцией | 7311 | AOV
76 | Склад ЗИП и упаковочных материалов | 4 | F&G | 76.4.08.F&G.7311 | 08 | АПС, ДВК/ПДК_Склад ЗИП и упаковочных материалов | Система контроля загазованности | 7311 | AK
76 | Склад ЗИП и упаковочных материалов | 4 | F&G | 76.4.08.F&G.7311 | 08 | АПС, ДВК/ПДК_Склад ЗИП и упаковочных материалов | Система автоматической пожарной сигнализации | 7311 | PS
76 | Склад ЗИП и упаковочных материалов | 4 | TC | 76.4.09.TC.7311 | 09 | МСПД_Склад ЗИП и упаковочных материалов | Оборудование МСПД | 7311 | SS10
76 | Склад ЗИП и упаковочных материалов | 4 | TC | 76.4.09.TC.7311 | 09 | МСПД_Склад ЗИП и упаковочных материалов | Оборудование телефонной связи | 7311 | SS11
76 | Склад ЗИП и упаковочных материалов | 4 | TC | 76.4.09.TC.7311 | 09 | МСПД_Склад ЗИП и упаковочных материалов | Оборудование структурированной кабельной системы | 7311 | SS16
76 | Склад ЗИП и упаковочных материалов | 4 | TC | 76.4.09.TC.7311 | 09 | МСПД_Склад ЗИП и упаковочных материалов | Оборудование структурированной кабельной системы | 7311 | SA
76 | Склад ЗИП и упаковочных материалов | 4 | PA/GA | 76.4.10.PA/GA.7311 | 10 | ДСиГО_Склад ЗИП и упаковочных материалов | Диспетчерская связь и голосовое оповещение | 7311 | SS
76 | Склад ЗИП и упаковочных материалов | 4 | PA/GA | 76.4.10.PA/GA.7311 | 10 | ДСиГО_Склад ЗИП и упаковочных материалов | Диспетчерская связь и голосовое оповещение | 7311 | SS12
76 | Склад ЗИП и упаковочных материалов | 4 | SS | 76.4.11.SS.7311 | 11 | СОС, СКУД, СОТ_Склад ЗИП и упаковочных материалов | Комплексная система безопасности (СКУД, СОТ, СОС) | 7311 | SS
76 | Склад ЗИП и упаковочных материалов | 4 | SS | 76.4.11.SS.7311 | 11 | СОС, СКУД, СОТ_Склад ЗИП и упаковочных материалов | Система охранной сигнализации (СОС) | 7311 | KSB5
76 | Склад ЗИП и упаковочных материалов | 4 | SS | 76.4.11.SS.7311 | 11 | СОС, СКУД, СОТ_Склад ЗИП и упаковочных материалов | Система управления контроля доступом (СКУД) | 7311 | KSB6
76 | Склад ЗИП и упаковочных материалов | 4 | SS | 76.4.11.SS.7311 | 11 | СОС, СКУД, СОТ_Склад ЗИП и упаковочных материалов | Система охранного телевидения (СОТ) | 7311 | KSB7
76 | Склад ЗИП и упаковочных материалов | 4 | HO | 76.4.12.HO.7311 | 12 | ГПМ_Склад ЗИП и упаковочных материалов | Грузоподъёмные механизмы (1 кран мостовой электрический) | 7311 | TXM
76 | Склад ЗИП и упаковочных материалов | 4 | WW | 76.4.13.WW.7311 | 13 | Промышленно-ливневая канализация_Склад ЗИП и упаковочных материалов |  | 7311 | VK
76 | Склад ЗИП и упаковочных материалов | 4 | SW | 76.4.14.SW.7311 | 14 | Дождевая канализация_Склад ЗИП и упаковочных материалов |  | 7311 | VK
76 | Склад ЗИП и упаковочных материалов | 4 | FW | 76.4.15.FW.7311 | 15 | Противопожарный водопровод_Склад ЗИП и упаковочных материалов |  | 7311 | VK
76 | Склад ЗИП и упаковочных материалов | 4 | FW | 76.4.15.FW.7311 | 15 | Противопожарный водопровод_Склад ЗИП и упаковочных материалов |  | 7311 | PT
76 | Склад ЗИП и упаковочных материалов | 4 | UW | 76.4.16.UW.7311 | 16 | Производственный водопровод_Склад ЗИП и упаковочных материалов |  | 7311 | VK
77 | Склад реагентов | 2 | ES | 77.2.01.ES.7312 | 01 | Электроснабжение_Склад реагентов | Электроснабжение потребителей склада реагентов | 7312 | EM
77 | Склад реагентов | 4 | F | 77.4.01.F.7312 | 01 | Вентиляция и кондиционирование_Склад реагентов | Приточная, вытяжная, аварийная, холодоснабжение | 7312 | OV
77 | Склад реагентов | 4 | HWS1/HWR1 | 77.4.02.HWS1/HWR1.7312 | 02 | Отопление и тепловые узлы_Склад реагентов | Отопление и тепловые узлы_Склад реагентов | 7312 | OV
77 | Склад реагентов | 4 | PW | 77.4.03.PW.7312 | 03 | Холодное водоснабжение_Склад реагентов |  | 7312 | VK
77 | Склад реагентов | 4 | WW | 77.4.04.WW.7312 | 04 | Промышленно-ливневая канализация_Склад реагентов |  | 7312 | VK
77 | Склад реагентов | 4 | EO | 77.4.05.EO.7312 | 05 | Сети освещения_Склад реагентов | Сети освещения здания, ограждения, вдоль дорог | 7312 | EO
77 | Склад реагентов | 4 | ACS | 77.4.06.ACS.7312 | 06 | ЛСУ_Склад реагентов | Локальная система управления отоплением и вентиляцией | 7312 | AOV
77 | Склад реагентов | 4 | ACS | 77.4.06.ACS.7312 | 06 | ЛСУ_Склад реагентов | Локальная система управления отоплением и вентиляцией | 7312 | AVK
77 | Склад реагентов | 4 | ACS | 77.4.06.ACS.7312 | 06 | ЛСУ_Склад реагентов | Локальная система управления отоплением и вентиляцией | 7312 | AK1
77 | Склад реагентов | 4 | F&G | 77.4.07.F&G.7312 | 07 | АПС, ДВК/ПДК_Склад реагентов | Система автоматической пожарной сигнализации | 7312 | PS
77 | Склад реагентов | 4 | F&G | 77.4.07.F&G.7312 | 07 | АПС, ДВК/ПДК_Склад реагентов | Система автоматической пожарной сигнализации | 7312 | APT1
77 | Склад реагентов | 4 | F&G | 77.4.07.F&G.7312 | 07 | АПС, ДВК/ПДК_Склад реагентов | Система автоматической пожарной сигнализации | 7312 | APT2
77 | Склад реагентов | 4 | F&G | 77.4.07.F&G.7312 | 07 | АПС, ДВК/ПДК_Склад реагентов | Система контроля загазованности | 7312 | AK1
77 | Склад реагентов | 4 | TC | 77.4.08.TC.7312 | 08 | МСПД_Склад реагентов | Диспетчерская связь и голосовое оповещение | 7312 | SS
77 | Склад реагентов | 4 | TC | 77.4.08.TC.7312 | 08 | МСПД_Склад реагентов | Оборудование МСПД, ДСиГО | 7312 | SS10
77 | Склад реагентов | 4 | TC | 77.4.08.TC.7312 | 08 | МСПД_Склад реагентов | Оборудование телефонной связи | 7312 | SS11
77 | Склад реагентов | 4 | TC | 77.4.08.TC.7312 | 08 | МСПД_Склад реагентов | Оборудование структурированной кабельной системы | 7312 | SS16
77 | Склад реагентов | 4 | PA/GA | 77.4.09.PA/GA.7312 | 09 | ДСиГО_Склад реагентов | Оборудование МСПД, ДСиГО | 7312 | SS
77 | Склад реагентов | 4 | PA/GA | 77.4.09.PA/GA.7312 | 09 | ДСиГО_Склад реагентов | Диспетчерская связь и голосовое оповещение | 7312 | SS12
77 | Склад реагентов | 4 | SS | 77.4.10.SS.7312 | 10 | СОС, СКУД, СОТ_Склад реагентов | Система охранной сигнализации (СОС) | 7312 | KSB5
77 | Склад реагентов | 4 | SS | 77.4.10.SS.7312 | 10 | СОС, СКУД, СОТ_Склад реагентов | Система управления контроля доступом (СКУД) | 7312 | KSB6
77 | Склад реагентов | 4 | SS | 77.4.10.SS.7312 | 10 | СОС, СКУД, СОТ_Склад реагентов | Система охранного телевидения (СОТ) | 7312 | KSB7
77 | Склад реагентов | 4 | SS | 77.4.10.SS.7312 | 10 | СОС, СКУД, СОТ_Склад реагентов | Комплексная система безопасности (СКУД, СОТ, СОС) | 7312 | KSB
77 | Склад реагентов | 4 | UW | 77.4.03.UW.7312 | 03 | Производственное водоснабжение_Склад реагентов |  | 7312 | VK
77 | Склад реагентов | 4 | FW | 77.4.11.FW.7312 | 11 | Противопожарное водоснабжение_Склад реагентов |  | 7312 | VK
78 | Склад баллонов | 2 | ES | 78.2.01.ES.7313 | 01 | Электроснабжение_Склад баллонов | Электроснабжение потребителей Склада баллонов | 7313 | EM
78 | Склад баллонов | 4 | F | 78.4.02.F.7313 | 02 | Вентиляция и кондиционирование_Склад баллонов | Приточная, вытяжная, аварийная, холодоснабжение | 7313 | OV
78 | Склад баллонов | 4 | HWS2/HWR2 | 78.4.03.HWS2/HWR2.7313 | 03 | Отопление и тепловые узлы_Склад баллонов | Отопление и тепловые узлы_Склад баллонов | 7313 | OV
78 | Склад баллонов | 4 | FW | 78.4.04.FW.7313 | 04 | Противопожарный водопровод_Склад баллонов |  | 7313 | VK
78 | Склад баллонов | 4 | WW | 78.4.05.WW.7313 | 05 | Промышленно-ливневая канализация_Склад баллонов |  | 7313 | VK
78 | Склад баллонов | 4 | EO | 78.4.06.EO.7313 | 06 | Сети освещения_Склад баллонов | Сети освещения здания, сооружения, вдоль дорог | 7313 | EO
78 | Склад баллонов | 4 | ACS | 78.4.07.ACS.7313 | 07 | ЛСУ_Склад баллонов | Локальная система управления отоплением и вентиляцией | 7313 | AOV
78 | Склад баллонов | 4 | ACS | 78.4.07.ACS.7313 | 07 | ЛСУ_Склад баллонов | Локальная система управления отоплением и вентиляцией | 7313 | AK
78 | Склад баллонов | 4 | F&G | 78.4.08.F&G.7313 | 08 | АПС_Склад баллонов | Система автоматической пожарной сигнализации | 7313 | PS
78 | Склад баллонов | 4 | F&G | 78.4.08.F&G.7313 | 08 | АПС_Склад баллонов | Система автоматической пожарной сигнализации | 7313 | AK
78 | Склад баллонов | 4 | TC | 78.4.09.TC.7313 | 09 | МСПД_Склад баллонов | Оборудование МСПД | 7313 | SA
78 | Склад баллонов | 4 | TC | 78.4.09.TC.7313 | 09 | МСПД_Склад баллонов | Оборудование телефонной связи | 7313 | SS11
78 | Склад баллонов | 4 | PA/GA | 78.4.10.PA/GA.7313 | 10 | ДСиГО_Склад баллонов | Диспетчерская связь и голосовое оповещение | 7313 | SS
78 | Склад баллонов | 4 | PA/GA | 78.4.10.PA/GA.7313 | 10 | ДСиГО_Склад баллонов | Диспетчерская связь и голосовое оповещение | 7313 | SS12
78 | Склад баллонов | 4 | SS | 78.4.11.SS.7313 | 11 | СОС, СКУД_Склад баллонов | Система охранной сигнализации (СОС) | 7313 | KSB5
78 | Склад баллонов | 4 | SS | 78.4.11.SS.7313 | 11 | СОС, СКУД_Склад баллонов | Система управления контроля доступом (СКУД) | 7313 | KSB6
78 | Склад баллонов | 4 | SS | 78.4.11.SS.7313 | 11 | СОС, СКУД_Склад баллонов | Система охранного телевидения (СОТ) | 7313 | KSB7
78 | Склад баллонов | 4 | SS | 78.4.11.SS.7313 | 11 | СОС, СКУД_Склад баллонов | Комплексная система безопасности (СКУД, СОТ, СОС) | 7313 | SS
78 | Склад баллонов | 4 | FFG | 78.4.12.GFF.7313 | 12 | Автоматическая система газового пожаротушения_Склад баллонов | Оборудование автоматической установки газового пожаротушения склада баллонов | 7313 | PT2
79 | Склад для хранения ТЭАЛ и ТЭБ | 2 | ES | 79.2.01.ES.7314 | 01 | Электроснабжение_ Склад для хранения ТЭАЛ и ТЭБ | Электроснабжение потребителей склада для хранения ТЭАЛ и ТЭБ | 7314 | EM
79 | Склад для хранения ТЭАЛ и ТЭБ | 4 | EO | 79.4.01.EO.7314 | 01 | Сети освещения_ Склад для хранения ТЭАЛ и ТЭБ | Сети освещения внутри Склада для хранения ТЭАЛ и ТЭБ | 7314 | EO
79 | Склад для хранения ТЭАЛ и ТЭБ | 4 | F&G | 79.4.02.F&G.7314 | 02 | АПС_ Склад для хранения ТЭАЛ и ТЭБ | Система автоматической пожарной сигнализации | 7314 | PS
79 | Склад для хранения ТЭАЛ и ТЭБ | 4 | PA/GA | 79.4.04.PA/GA.7314 | 04 | ДСиГО_ Склад для хранения ТЭАЛ и ТЭБ | Диспетчерская связь и голосовое оповещение | 7314 | SS12
80 | Административное здание | 2 | ES | 80.2.01.ES.7440 | 01 | Электроснабжение_Административное здание | Электроснабжение потребителей Административного здания | 7440 | EM
80 | Административное здание | 2 | UPS | 80.2.02.UPS.7440 | 02 | ИБП_Административное здание | ИБП_Административное здание | 7440 | EM
80 | Административное здание | 4 | EN | 80.4.09.EN.7440 | 09 | Наружное освещение_Административное здание | Наружное освещение_Административное здание | 7440 | EN
80 | Административное здание | 4 | F | 80.4.02.F.7440 | 02 | Вентиляция и кондиционирование_Административное здание | Приточная, вытяжная, аварийная, холодоснабжение | 7440 | OV
80 | Административное здание | 4 | HWS2/HWR2 | 80.4.03.HWS2/HWR2.7440 | 03 | Отопление и тепловые узлы_Административное здание | Отопление и тепловые узлы_Административное здание | 7440 | OV
80 | Административное здание | 4 | PW/T03/T04 | 80.4.04.PW/T03/T04.7440 | 04 | Горячее и холодное водоснабжение_Административное здание |  | 7440 | VK
80 | Административное здание | 4 | SD | 80.4.05.SD.7440 | 05 | Бытовая канализация_Административное здание |  | 7440 | VK
80 | Административное здание | 4 | EO | 80.4.06.EO.7440 | 06 | Сети освещения_Административное здание | Сети освещения внутри здания, ограждения, дорог | 7440 | EO
80 | Административное здание | 4 | ACS | 80.4.07.ACS.7440 | 07 | ЛСУ_Административное здание | Локальная система управления отоплением и вентиляцией | 7440 | AK
80 | Административное здание | 4 | ACS | 80.4.07.ACS.7440 | 07 | ЛСУ_Административное здание | Локальная система управления отоплением и вентиляцией | 7440 | AVK
80 | Административное здание | 4 | ACS | 80.4.07.ACS.7440 | 07 | ЛСУ_Административное здание | Локальная система управления отоплением и вентиляцией | 7440 | AOV
80 | Административное здание | 4 | F&G | 80.4.08.F&G.7440 | 08 | АПС,АПТ_Административное здание | Система автоматической пожарной сигнализации | 7440 | PS
80 | Административное здание | 4 | F&G | 80.4.08.F&G.7440 | 08 | АПС,АПТ_Административное здание | Система автоматической пожарной сигнализации | 7440 | AK
80 | Административное здание | 4 | F&G | 80.4.08.F&G.7440 | 08 | АПС,АПТ_Административное здание | Система автоматического пожаротушения | 7440 | APT1
80 | Административное здание | 4 | F&G | 80.4.08.F&G.7440 | 08 | АПС,АПТ_Административное здание | Система автоматического пожаротушения | 7440 | APT
80 | Административное здание | 4 | TC | 80.4.09.TC.7440 | 09 | МСПД, УКВ_Административное здание | Оборудование МСПД | 7440 | SS10
80 | Административное здание | 4 | TC | 80.4.09.TC.7440 | 09 | МСПД, УКВ_Административное здание | Оборудование телефонной связи | 7440 | SS11
80 | Административное здание | 4 | TC | 80.4.09.TC.7440 | 09 | МСПД, УКВ_Административное здание | Оборудование системы часофикации | 7440 | SS14
80 | Административное здание | 4 | TC | 80.4.09.TC.7440 | 09 | МСПД, УКВ_Административное здание | Оборудование УКВ радиосвязи | 7440 | SS15
80 | Административное здание | 4 | TC | 80.4.09.TC.7440 | 09 | МСПД, УКВ_Административное здание | Оборудование структурированной кабельной системы | 7440 | SS16
80 | Административное здание | 4 | PA/GA | 80.4.10.PA/GA.7440 | 10 | ДСиГО_Административное здание | Оборудование МСПД, ДСиГО | 7440 | SS
80 | Административное здание | 4 | PA/GA | 80.4.10.PA/GA.7440 | 10 | ДСиГО_Административное здание | Диспетчерская связь и голосовое оповещение | 7440 | SS12
80 | Административное здание | 4 | SS | 80.4.11.SS.7440 | 11 | СОС, СКУД, СОТ_Административное здание | Комплексная система безопасности (СКУД, СОТ, СОС) | 7440 | KSB
80 | Административное здание | 4 | SS | 80.4.11.SS.7440 | 11 | СОС, СКУД, СОТ_Административное здание | Система охранной сигнализации (СОС) | 7440 | KSB5
80 | Административное здание | 4 | SS | 80.4.11.SS.7440 | 11 | СОС, СКУД, СОТ_Административное здание | Система управления контроля доступом (СКУД) | 7440 | KSB6
80 | Административное здание | 4 | SS | 80.4.11.SS.7440 | 11 | СОС, СКУД, СОТ_Административное здание | Система охранного телевидения (СОТ) | 7440 | KSB7
80 | Административное здание | 4 | SS | 80.4.11.SS.7440 | 11 | СОС, СКУД, СОТ_Административное здание | Комплексная система безопасности (СКУД, СОТ, СОС) | 7440 | KSB9
80 | Административное здание | 4 | SMIS | 80.4.12.SMIS.7440 | 12 | СМИС_Административное здание | Оборудование СМИС, передачи данных СМИС (уточняется по РД) | 7440 | марка не проработана
80 | Административное здание | 4 | FW | 80.4.13.FW.7440 | 13 | Противопожарный водопровод_Административное здание |  | 7440 | VK
80 | Административное здание | 4 | WW | 80.4.14.WW.7440 | 14 | Промышленно-ливневая канализация_Административное здание |  | 7440 | VK
80 | Административное здание | 4 | SW | 80.4.15.SW.7440 | 15 | Дождевая канализация_Административное здание |  | 7440 | VK
80 | Административное здание | 4 | HS | 80.4.16.HS.7440 | 16 | Электрообогрев_Административное здание | Электроснабжение электрообогрева | 7440 | EME20
80 | Административное здание | 4 | HS | 80.4.16.HS.7440 | 16 | Электрообогрев_Административное здание | Греющии кабели | 7440 | TTE20
80 | Административное здание | 4 | HS | 80.4.16.HS.7440 | 16 | Электрообогрев_Административное здание | Автоматизация системы электрообогрева | 7440 | AKE20
81 | Служебно-бытовой корпус | 2 | ES | 81.2.01.ES.7450 | 01 | Электроснабжение_Служебно-бытовой корпус | Вводное распредустройство служебно-бытового корпуса | 7450 | EM
81 | Служебно-бытовой корпус | 2 | ES | 81.2.02.ES.7450 | 02 | Электроснабжение_Служебно-бытовой корпус | Электроснабжение потребителей Служебно-бытового корпуса | 7450 | EM
81 | Служебно-бытовой корпус | 4 | HS | 81.4.01.HS.7450 | 01 | Электрообогрев_Служебно-бытовой корпус | Электроснабжение электрообогрева | 7450 | EME20
81 | Служебно-бытовой корпус | 4 | HS | 81.4.01.HS.7450 | 01 | Электрообогрев_Служебно-бытовой корпус | Греющии кабели | 7450 | TTE20
81 | Служебно-бытовой корпус | 4 | HS | 81.4.01.HS.7450 | 01 | Электрообогрев_Служебно-бытовой корпус | Автоматизация системы электрообогрева | 7450 | AKE20
81 | Служебно-бытовой корпус | 4 | F | 81.4.02.F.7450 | 02 | Вентиляция и кондиционирование_Служебно-бытовой корпус | Приточная, вытяжная, аварийная, холодоснабжение | 7450 | OV
81 | Служебно-бытовой корпус | 4 | HWS2/HWR2 | 81.4.03.HWS2/HWR2.7450 | 03 | Отопление и тепловые узлы_Служебно-бытовой корпус | Отопление и тепловые узлы_Служебно-бытовой корпус | 7450 | OV
81 | Служебно-бытовой корпус | 4 | PW/T03/T04 | 81.4.04.PW/T03/T04.7450 | 04 | Горячее и холодное водоснабжение_Служебно-бытовой корпус |  | 7450 | VK
81 | Служебно-бытовой корпус | 4 | SD | 81.4.05.SD.7450 | 05 | Бытовая канализация_Служебно-бытовой корпус |  | 7450 | VK
81 | Служебно-бытовой корпус | 4 | EO | 81.4.06.EO.7450 | 06 | Сети освещения_Служебно-бытовой корпус | Сети освещения внутри здания, ограждения, дорог | 7450 | EO
81 | Служебно-бытовой корпус | 4 | ACS | 81.4.07.ACS.7450 | 07 | ЛСУ_Служебно-бытовой корпус | Локальная система управления отоплением и вентиляцией | 7450 | AK
81 | Служебно-бытовой корпус | 4 | ACS | 81.4.07.ACS.7450 | 07 | ЛСУ_Служебно-бытовой корпус | Локальная система управления отоплением и вентиляцией | 7450 | AOV
81 | Служебно-бытовой корпус | 4 | F&G | 81.4.08.F&G.7450 | 08 | АПС_Служебно-бытовой корпус | Система автоматической пожарной сигнализации | 7450 | PS
81 | Служебно-бытовой корпус | 4 | F&G | 81.4.08.F&G.7450 | 08 | АПС_Служебно-бытовой корпус | Система автоматической пожарной сигнализации | 7450 | AK
81 | Служебно-бытовой корпус | 4 | TC | 81.4.09.TC.7450 | 09 | МСПД_Служебно-бытовой корпус | Оборудование МСПД | 7450 | SA
81 | Служебно-бытовой корпус | 4 | TC | 81.4.09.TC.7450 | 09 | МСПД_Служебно-бытовой корпус | Оборудование МСПД | 7450 | SS10
81 | Служебно-бытовой корпус | 4 | TC | 81.4.09.TC.7450 | 09 | МСПД_Служебно-бытовой корпус | Оборудование телефонной связи | 7450 | SS11
81 | Служебно-бытовой корпус | 4 | TC | 81.4.09.TC.7450 | 09 | МСПД_Служебно-бытовой корпус | Оборудование системы часофикации | 7450 | SS14
81 | Служебно-бытовой корпус | 4 | TC | 81.4.09.TC.7450 | 09 | МСПД_Служебно-бытовой корпус | Оборудование структурированной кабельной системы | 7450 | SS16
81 | Служебно-бытовой корпус | 4 | PA/GA | 81.4.10.PA/GA.7450 | 10 | ДСиГО_Служебно-бытовой корпус | Диспетчерская связь и голосовое оповещение | 7450 | SS
81 | Служебно-бытовой корпус | 4 | PA/GA | 81.4.10.PA/GA.7450 | 10 | ДСиГО_Служебно-бытовой корпус | Диспетчерская связь и голосовое оповещение | 7450 | SS12
81 | Служебно-бытовой корпус | 4 | SS | 81.4.11.SS.7450 | 11 | СОС, СКУД, СОТ_Служебно-бытовой корпус | Комплексная система безопасности (СКУД, СОТ, СОС) | 7450 | SS
81 | Служебно-бытовой корпус | 4 | SS | 81.4.11.SS.7450 | 11 | СОС, СКУД, СОТ_Служебно-бытовой корпус | Система охранной сигнализации (СОС) | 7450 | KSB5
81 | Служебно-бытовой корпус | 4 | SS | 81.4.11.SS.7450 | 11 | СОС, СКУД, СОТ_Служебно-бытовой корпус | Система управления контроля доступом (СКУД) | 7450 | KSB6
81 | Служебно-бытовой корпус | 4 | SS | 81.4.11.SS.7450 | 11 | СОС, СКУД, СОТ_Служебно-бытовой корпус | Система охранного телевидения (СОТ) | 7450 | KSB7
81 | Служебно-бытовой корпус | 4 | SMIS | 81.4.12.SMIS.7450 | 12 | СМИС_Служебно-бытовой корпус | Оборудование СМИС, передачи данных СМИС (уточняется по РД) | 7450 | марка не проработана
81 | Служебно-бытовой корпус | 4 | WW | 80.4.13.WW.7450 | 13 | Промышленно-ливневая канализация_Служебно-бытовой корпус |  | 7450 | VK
81 | Служебно-бытовой корпус | 4 | SW | 81.4.14.SW.7450 | 14 | Дождевая канализация_Служебно-бытовой корпус |  | 7450 | VK
81 | Служебно-бытовой корпус | 4 | FW | 81.4.15.FW.7450 | 15 | Противопожарный водопровод_Служебно-бытовой корпус |  | 7450 | VK
82 | Гараж | 2 | ES | 82.2.01.ES.7470 | 01 | Электроснабжение_Гараж | Электроснабжение потребителей_Гараж | 7470 | EM
82 | Гараж | 4 | HS | 82.4.01.HS.7470 | 01 | Электрообогрев_Гараж | Электроснабжение электрообогрева | 7470 | EME20
82 | Гараж | 4 | HS | 82.4.01.HS.7470 | 01 | Электрообогрев_Гараж | Греющии кабели | 7470 | TTE20
82 | Гараж | 4 | HS | 82.4.01.HS.7470 | 01 | Электрообогрев_Гараж | Автоматизация системы электрообогрева | 7470 | AKE20
82 | Гараж | 4 | F | 82.4.02.F.7470 | 02 | Вентиляция и кондиционирование_Гараж | Приточная, вытяжная, аварийная, холодоснабжение | 7470 | OV
82 | Гараж | 4 | HWS2/HWR2 | 82.4.03.HWS2/HWR2.7470 | 03 | Отопление и тепловые узлы_Гараж | Отопление и тепловые узлы_Гараж | 7470 | OV
82 | Гараж | 4 | PW/Т03/Т04 | 82.4.04.PW/T03/T04.7470 | 04 | Горячее и холодное водоснабжение_Гараж |  | 7470 | VK
82 | Гараж | 4 | SD | 82.4.05.SD.7470 | 05 | Бытовая канализация_Гараж |  | 7470 | VK
82 | Гараж | 4 | EO | 82.4.06.EO.7470 | 06 | Сети освещения_Гараж | Сети освещения внутри здания, ограждения, дорог | 7470 | EO
82 | Гараж | 4 | ACS | 82.4.07.ACS.7470 | 07 | ЛСУ_Гараж | Локальная система управления отоплением и вентиляцией | 7470 | AK
82 | Гараж | 4 | ACS | 82.4.07.ACS.7470 | 07 | ЛСУ_Гараж | Локальная система управления отоплением и вентиляцией | 7470 | AOV
82 | Гараж | 4 | F&G | 82.4.08.F&G.7470 | 08 | АПС_Гараж | Система автоматической пожарной сигнализации | 7470 | PS1
82 | Гараж | 4 | F&G | 82.4.08.F&G.7470 | 08 | АПС_Гараж | Система автоматической пожарной сигнализации | 7470 | AK
82 | Гараж | 4 | F&G | 82.4.08.F&G.7470 | 08 | АПС_Гараж | Система автоматической пожарной сигнализации | 7470 | PS2
82 | Гараж | 4 | PA/GA | 82.4.09.PA/GA.7470 | 09 | ДСиГО_Гараж | Диспетчерская связь и голосовое оповещение | 7470 | SS12
82 | Гараж | 4 | PA/GA | 82.4.09.PA/GA.7470 | 09 | ДСиГО_Гараж | Диспетчерская связь и голосовое оповещение | 7470 | SS
82 | Гараж | 4 | SS | 82.4.10.SS.7470 | 10 | СОС, СКУД, СОТ_Гараж | Комплексная система безопасности (СКУД, СОТ, СОС) | 7470 | SS1
82 | Гараж | 4 | SS | 82.4.10.SS.7470 | 10 | СОС, СКУД, СОТ_Гараж | Комплексная система безопасности (СКУД, СОТ, СОС) | 7470 | SS2
82 | Гараж | 4 | SS | 82.4.10.SS.7470 | 10 | СОС, СКУД, СОТ_Гараж | Система охранной сигнализации (СОС) | 7470 | KSB5
82 | Гараж | 4 | SS | 82.4.10.SS.7470 | 10 | СОС, СКУД, СОТ_Гараж | Система управления контроля доступом (СКУД) | 7470 | KSB6
82 | Гараж | 4 | SS | 82.4.10.SS.7470 | 10 | СОС, СКУД, СОТ_Гараж | Система охранного телевидения (СОТ) | 7470 | KSB7
82 | Гараж | 4 | WW | 82.4.11.WW.7470 | 11 | Промышленно-ливневая канализация_Гараж |  | 7470 | VK
82 | Гараж | 4 | FW | 82.4.12.FW.7470 | 12 | Противопожарный водопровод_Гараж |  | 7470 | VK
83 | Мастерские КиП | 2 | ES | 83.2.01.ES.7475 | 01 | Электроснабжение_Мастерские КиП | кабели и щиты 0,4кВ для обеспечения электроснабжения потребителей | 7475 | EM
83 | Мастерские КиП | 2 | ES | 83.2.02.ES.7475 | 02 | Электроснабжение_Мастерские КиП | Вводное распредустройство Мастерские КиП | 7475 | EM
83 | Мастерские КиП | 2 | UPS | 83.2.03.UPS.7475 | 03 | ИБП_Мастерские КиП |  | 7475 | EM
83 | Мастерские КиП | 4 | F | 83.4.01.F.7475 | 01 | Вентиляция и кондиционирование_Мастерские КиП | Приточная, вытяжная, аварийная, холодоснабжение | 7475 | OV
83 | Мастерские КиП | 4 | HWS2/HWR2 | 83.4.02.HWS2/HWR2.7475 | 02 | Отопление и тепловые узлы_Мастерские КиП | Отопление и тепловые узлы_Мастерские КиП | 7475 | OV
83 | Мастерские КиП | 4 | PW/T03/T04 | 83.4.03.PW/T03/T04.7475 | 03 | Горячее и холодное водоснабжение_Мастерские КиП |  | 7475 | VK
83 | Мастерские КиП | 4 | SD | 83.4.04.SD.7475 | 04 | Бытовая канализация_Мастерские КиП |  | 7475 | VK
83 | Мастерские КиП | 4 | EO | 83.4.05.EO.7475 | 05 | Сети освещения_Мастерские КиП | Сети освещения внутри здания, ограждения, дорог | 7475 | EO
83 | Мастерские КиП | 4 | EO | 83.4.05.EO.7475 | 05 | Сети освещения_Мастерские КиП | Сети освещения внутри здания, ограждения, дорог | 7475 | ES
83 | Мастерские КиП | 4 | ACS | 83.4.06.ACS.7475 | 06 | ЛСУ_Мастерские КиП | Локальная система управления отоплением и вентиляцией | 7475 | AK1
83 | Мастерские КиП | 4 | ACS | 83.4.06.ACS.7475 | 06 | ЛСУ_Мастерские КиП | Локальная система управления отоплением и вентиляцией | 7475 | AVK
83 | Мастерские КиП | 4 | ACS | 83.4.06.ACS.7475 | 06 | ЛСУ_Мастерские КиП | Локальная система управления отоплением и вентиляцией | 7475 | AK2
83 | Мастерские КиП | 4 | ACS | 83.4.06.ACS.7475 | 06 | ЛСУ_Мастерские КиП | Локальная система управления отоплением и вентиляцией | 7475 | AK3
83 | Мастерские КиП | 4 | ACS | 83.4.06.ACS.7475 | 06 | ЛСУ_Мастерские КиП | Локальная система управления отоплением и вентиляцией | 7475 | AOV
83 | Мастерские КиП | 4 | F&G | 83.4.07.F&G.7475 | 07 | АПС, ДВК/ПДК_Мастерские КиП | Система автоматической пожарной сигнализации | 7475 | PS
83 | Мастерские КиП | 4 | F&G | 83.4.07.F&G.7475 | 07 | АПС, ДВК/ПДК_Мастерские КиП | Система контроля загазованности | 7475 | AK2
83 | Мастерские КиП | 4 | TC | 83.4.08.TC.7475 | 08 | МСПД, СТВН_Мастерские КиП | Оборудование МСПД, ДСиГО | 7475 | SS
83 | Мастерские КиП | 4 | TC | 83.4.08.TC.7475 | 08 | МСПД, СТВН_Мастерские КиП | Оборудование телефонной связи | 7475 | SS10
83 | Мастерские КиП | 4 | TC | 83.4.08.TC.7475 | 08 | МСПД, СТВН_Мастерские КиП | Оборудование телефонной связи | 7475 | SS11
83 | Мастерские КиП | 4 | TC | 83.4.08.TC.7475 | 08 | МСПД, СТВН_Мастерские КиП | Оборудование структурированной кабельной системы | 7475 | SS16
83 | Мастерские КиП | 4 | TC | 83.4.08.TC.7475 | 08 | МСПД, СТВН_Мастерские КиП | Оборудования системы технологического видеонаблюдения | 7475 | SS13
83 | Мастерские КиП | 4 | PA/GA | 83.4.09.PA/GA.7475 | 09 | ДСиГО_Мастерские КиП | Оборудование МСПД, ДСиГО | 7475 | SS
83 | Мастерские КиП | 4 | PA/GA | 83.4.09.PA/GA.7475 | 09 | ДСиГО_Мастерские КиП | Диспетчерская связь и голосовое оповещение | 7475 | SS12
83 | Мастерские КиП | 4 | SS | 83.4.10.SS.7475 | 10 | СОС, СКУД, СОТ_Мастерские КиП | Комплексная система безопасности (СКУД, СОТ, СОС) | 7475 | KSB
83 | Мастерские КиП | 4 | SS | 83.4.10.SS.7475 | 10 | СОС, СКУД, СОТ_Мастерские КиП | Система охранной сигнализации (СОС) | 7475 | KSB5
83 | Мастерские КиП | 4 | SS | 83.4.10.SS.7475 | 10 | СОС, СКУД, СОТ_Мастерские КиП | Система управления контроля доступом (СКУД) | 7475 | KSB6
83 | Мастерские КиП | 4 | SS | 83.4.10.SS.7475 | 10 | СОС, СКУД, СОТ_Мастерские КиП | Система охранного телевидения (СОТ) | 7475 | KSB7
83 | Мастерские КиП | 4 | WW | 83.4.11.WW.7475 | 11 | Промышленно-ливневая канализация_Мастерские КиП |  | 7475 | VK
83 | Мастерские КиП | 4 | FW | 83.4.12.FW.7475 | 12 | Противопожарный водопровод_Мастерские КиП |  | 7475 | VK
83 | Мастерские КиП | 4 | HS | 83.4.13.HS.7475 | 13 | Электрообогрев_Мастерские КиП | Электроснабжение электрообогрева | 7475 | EME20
83 | Мастерские КиП | 4 | HS | 83.4.13.HS.7475 | 13 | Электрообогрев_Мастерские КиП | Греющии кабели | 7475 | TTE20
83 | Мастерские КиП | 4 | HS | 83.4.13.HS.7475 | 13 | Электрообогрев_Мастерские КиП | Автоматизация системы электрообогрева | 7475 | AKE20
84 | Здание поверочной установки | 2 | ES | 84.2.01.ES.7476 | 01 | Электроснабжение_Здание поверочной установки | Электроснабжение_Здание поверочной установки | 7476 | EM
84 | Здание поверочной установки | 2 | UPS | 84.2.02.UPS.7476 | 02 | ИБП_Здание поверочной установки | ИБП_Здание поверочной установки | 7476 | EM
84 | Здание поверочной установки | 4 | F | 84.4.01.F.7476 | 01 | Вентиляция и кондиционирование_Здание поверочной установки | Приточная, вытяжная, аварийная, холодоснабжение | 7476 | OV
84 | Здание поверочной установки | 4 | HWS2/HWR2 | 84.4.02.HWS2/HWR2.7476 | 02 | Отопление и тепловые узлы_Здание поверочной установки | Отопление и тепловые узлы_Здание поверочной установки | 7476 | OV
84 | Здание поверочной установки | 4 | PW | 84.4.03.PW.7476 | 03 | Холодное водоснабжение_Здание поверочной установки |  | 7476 | VK
84 | Здание поверочной установки | 4 | WW | 84.4.04.WW.7476 | 04 | Промышленно-ливневая канализация_Здание поверочной установки |  | 7476 | VK
84 | Здание поверочной установки | 4 | EO | 84.4.05.EO.7476 | 05 | Сети освещения_Здание поверочной установки | Сети освещения здания, роз.сети | 7476 | EO
84 | Здание поверочной установки | 4 | ACS | 84.4.07.ACS.7476 | 07 | ЛСУ_Здание поверочной установки | Локальная система управления отоплением и вентиляцией | 7476 | AOV
84 | Здание поверочной установки | 4 | ACS | 84.4.07.ACS.7476 | 07 | ЛСУ_Здание поверочной установки | Локальная система управления отоплением и вентиляцией | 7476 | AK
84 | Здание поверочной установки | 4 | ACS | 84.4.07.ACS.7476 | 07 | ЛСУ_Здание поверочной установки | Локальная система управления отоплением и вентиляцией | 7476 | AVK
84 | Здание поверочной установки | 4 | F&G | 84.4.08.F&G.7476 | 08 | АПС,АПТ_Здание поверочной установки | Система автоматического пожаротушения | 7476 | APT
84 | Здание поверочной установки | 4 | F&G | 84.4.08.F&G.7476 | 08 | АПС,АПТ_Здание поверочной установки | Система автоматического пожаротушения | 7476 | APT1
84 | Здание поверочной установки | 4 | F&G | 84.4.08.F&G.7476 | 08 | АПС,АПТ_Здание поверочной установки | Система автоматической пожарной сигнализации | 7476 | AK
84 | Здание поверочной установки | 4 | F&G | 84.4.08.F&G.7476 | 08 | АПС,АПТ_Здание поверочной установки | Система автоматической пожарной сигнализации | 7476 | PS
84 | Здание поверочной установки | 4 | TC | 84.4.09.TC.7476 | 09 | МСПД_Здание поверочной установки | Оборудование МСПД, ДСиГО | 7476 | SS
84 | Здание поверочной установки | 4 | TC | 84.4.09.TC.7476 | 09 | МСПД_Здание поверочной установки | Оборудование МСПД | 7476 | SS10
84 | Здание поверочной установки | 4 | TC | 84.4.09.TC.7476 | 09 | МСПД_Здание поверочной установки | Оборудование телефонной связи | 7476 | SS11
84 | Здание поверочной установки | 4 | TC | 84.4.09.TC.7476 | 09 | МСПД_Здание поверочной установки | Оборудование структурированной кабельной системы | 7476 | SS14
84 | Здание поверочной установки | 4 | TC | 84.4.09.TC.7476 | 09 | МСПД_Здание поверочной установки | Оборудование структурированной кабельной системы | 7476 | SS16
84 | Здание поверочной установки | 4 | PA/GA | 84.4.10.PA/GA.7476 | 10 | ДСиГО_Здание поверочной установки | Диспетчерская связь и голосовое оповещение | 7476 | SS
84 | Здание поверочной установки | 4 | PA/GA | 84.4.10.PA/GA.7476 | 10 | ДСиГО_Здание поверочной установки | Диспетчерская связь и голосовое оповещение | 7476 | SS12
84 | Здание поверочной установки | 4 | SS | 84.4.11.SS.7476 | 11 | СОС, СКУД, СОТ_Здание поверочной установки | Комплексная система безопасности (СКУД, СОТ, СОС) | 7476 | KSB
84 | Здание поверочной установки | 4 | SS | 84.4.11.SS.7476 | 11 | СОС, СКУД, СОТ_Здание поверочной установки | Система охранной сигнализации (СОС) | 7476 | KSB5
84 | Здание поверочной установки | 4 | SS | 84.4.11.SS.7476 | 11 | СОС, СКУД, СОТ_Здание поверочной установки | Система управления контроля доступом (СКУД) | 7476 | KSB6
84 | Здание поверочной установки | 4 | SS | 84.4.11.SS.7476 | 11 | СОС, СКУД, СОТ_Здание поверочной установки | Система охранного телевидения (СОТ) | 7476 | KSB7
84 | Здание поверочной установки | 4 | SMIS | 84.4.12.SMIS.7476 | 12 | СМИС_Здание поверочной установки | Оборудование СМИС, передачи данных СМИС (уточняется по РД) | 7476 | марка не проработана
84 | Здание поверочной установки | 4 | FW | 84.4.13.FW.7476 | 13 | Противопожарный водопровод_Здание поверочной установки |  | 7476 | VK
84 | Здание поверочной установки | 4 | UW | 84.4.14.UW.7476 | 14 | Производственный водопровод_Здание поверочной установки |  | 7476 | VK
85 | Ремонтно-механическая мастерская | 2 | ES | 85.2.01.ES.7480 | 01 | Электроснабжение_Ремонтно-механическая мастерская | Электроснабжение_Ремонтно-механическая мастерская | 7480 | EM
85 | Ремонтно-механическая мастерская | 4 | F | 85.4.01.F.7480 | 01 | Вентиляция и кондиционирование_Ремонтно-механическая мастерская | Приточная, вытяжная, аварийная, холодоснабжение | 7480 | OV
85 | Ремонтно-механическая мастерская | 4 | HWS2/HWR2 | 85.4.02.HWS2/HWR2.7480 | 02 | Отопление и тепловые узлы_Ремонтно-механическая мастерская | Отопление и тепловые узлы_Ремонтно-механическая мастерская | 7480 | OV
85 | Ремонтно-механическая мастерская | 4 | PW/T03/T04 | 85.4.03.PW/T03/T04.7480 | 03 | Горячее и холодное водоснабжение_Ремонтно-механическая мастерская |  | 7480 | VK
85 | Ремонтно-механическая мастерская | 4 | SD | 85.4.04.SD.7480 | 04 | Бытовая канализация_Ремонтно-механическая мастерская |  | 7480 | VK
85 | Ремонтно-механическая мастерская | 4 | EO | 85.4.05.EO.7480 | 05 | Сети освещения_Ремонтно-механическая мастерская | Сети освещения внутри здания, роз.сети | 7480 | EO
85 | Ремонтно-механическая мастерская | 4 | ACS | 85.4.06.ACS.7480 | 06 | ЛСУ_Ремонтно-механическая мастерская | Локальная система управления отоплением и вентиляцией | 7480 | AK
85 | Ремонтно-механическая мастерская | 4 | ACS | 85.4.06.ACS.7480 | 06 | ЛСУ_Ремонтно-механическая мастерская | Локальная система управления отоплением и вентиляцией | 7480 | AOV
85 | Ремонтно-механическая мастерская | 4 | F&G | 85.4.07.F&G.7480 | 07 | АПС_Ремонтно-механическая мастерская | Система автоматической пожарной сигнализации | 7480 | PS
85 | Ремонтно-механическая мастерская | 4 | F&G | 85.4.07.F&G.7480 | 07 | АПС_Ремонтно-механическая мастерская | Система автоматической пожарной сигнализации | 7480 | AK
85 | Ремонтно-механическая мастерская | 4 | PA/GA | 85.4.08.PA/GA.7480 | 08 | ДСиГО_Ремонтно-механическая мастерская | Диспетчерская связь и голосовое оповещение | 7480 | SS
85 | Ремонтно-механическая мастерская | 4 | PA/GA | 85.4.08.PA/GA.7480 | 08 | ДСиГО_Ремонтно-механическая мастерская | Диспетчерская связь и голосовое оповещение | 7480 | SS12
85 | Ремонтно-механическая мастерская | 4 | SS | 85.4.09.SS.7480 | 09 | СОС, СКУД, СОТ_Ремонтно-механическая мастерская | Комплексная система безопасности (СКУД, СОТ, СОС) | 7480 | KSB
85 | Ремонтно-механическая мастерская | 4 | SS | 85.4.09.SS.7480 | 09 | СОС, СКУД, СОТ_Ремонтно-механическая мастерская | Система охранной сигнализации (СОС) | 7480 | KSB5
85 | Ремонтно-механическая мастерская | 4 | SS | 85.4.09.SS.7480 | 09 | СОС, СКУД, СОТ_Ремонтно-механическая мастерская | Система управления контроля доступом (СКУД) | 7480 | KSB6
85 | Ремонтно-механическая мастерская | 4 | SS | 85.4.09.SS.7480 | 09 | СОС, СКУД, СОТ_Ремонтно-механическая мастерская | Система охранного телевидения (СОТ) | 7480 | KSB7
85 | Ремонтно-механическая мастерская | 4 | SD | 85.4.10.SD.7480 | 10 | Промышленно-ливневая канализация_Ремонтно-механическая мастерская |  | 7480 | VK
85 | Ремонтно-механическая мастерская | 4 | HS | 85.4.11.HS.7480 | 11 | Электрообогрев_Ремонтно-механическая мастерская | Электроснабжение электрообогрева | 7480 | EME20
85 | Ремонтно-механическая мастерская | 4 | HS | 85.4.11.HS.7480 | 11 | Электрообогрев_Ремонтно-механическая мастерская | Греющии кабели | 7480 | TTE20
85 | Ремонтно-механическая мастерская | 4 | HS | 85.4.11.HS.7480 | 11 | Электрообогрев_Ремонтно-механическая мастерская | Автоматизация системы электрообогрева | 7480 | AKE20
86 | КПП №1 Центральная проходная | 2 | ES | 86.2.01.ES.7710 | 01 | Электроснабжение_КПП №1 Центральная проходная | вводной Щит EDB-001 | 7710 | EM
86 | КПП №1 Центральная проходная | 4 | HS | 86.4.01.HS.7710 | 01 | Электрообогрев_КПП №1 Центральная проходная | Электроснабжение электрообогрева | 7710 | EME20
86 | КПП №1 Центральная проходная | 4 | HS | 86.4.01.HS.7710 | 01 | Электрообогрев_КПП №1 Центральная проходная | Греющии кабели | 7710 | TTE20
86 | КПП №1 Центральная проходная | 4 | HS | 86.4.01.HS.7710 | 01 | Электрообогрев_КПП №1 Центральная проходная | Автоматизация системы электрообогрева | 7710 | AKE20
86 | КПП №1 Центральная проходная | 4 | F | 86.4.02.F.7710 | 02 | Вентиляция и кондиционирование_КПП №1 Центральная проходная | Приточная, вытяжная, аварийная, дымоудаление | 7710 | OV
86 | КПП №1 Центральная проходная | 4 | HWS2/HWR2 | 86.4.03.HWS2/HWR2.7710 | 03 | Отопление и тепловые узлы_КПП №1 Центральная проходная | Отопление и тепловые узлы_КПП №1 Центральная проходная | 7710 | OV
86 | КПП №1 Центральная проходная | 4 | PW/T03/T04 | 86.4.04.PW/T03/T04.7710 | 04 | Горячее и холодное водоснабжение_КПП №1 Центральная проходная |  | 7710 | VK
86 | КПП №1 Центральная проходная | 4 | SD | 86.4.05.SD.7710 | 05 | Бытовая канализация_КПП №1 Центральная проходная |  | 7710 | VK
86 | КПП №1 Центральная проходная | 4 | EO | 86.4.06.EO.7710 | 06 | Сети освещения и розеточной сети_КПП №1 Центральная проходная | Сети освещения здания | 7710 | EO
86 | КПП №1 Центральная проходная | 4 | ACS | 86.4.07.ACS.7710 | 07 | ЛСУ_КПП №1 Центральная проходная | Локальная система управления отоплением и вентиляцией | 7710 | AOV
86 | КПП №1 Центральная проходная | 4 | ACS | 86.4.07.ACS.7710 | 07 | ЛСУ_КПП №1 Центральная проходная | Локальная система управления отоплением и вентиляцией | 7710 | AK
86 | КПП №1 Центральная проходная | 4 | F&G | 86.4.08.F&G.7710 | 08 | АПС_КПП №1 Центральная проходная | Система автоматической пожарной сигнализации | 7710 | PS
86 | КПП №1 Центральная проходная | 4 | F&G | 86.4.08.F&G.7710 | 08 | АПС_КПП №1 Центральная проходная | Система автоматической пожарной сигнализации | 7710 | AK
86 | КПП №1 Центральная проходная | 4 | TC | 86.4.09.TC.7710 | 09 | МСПД, СТВН_КПП №1 Центральная проходная | Оборудование МСПД, Досмотровая площадка №1 Постовой грибок №1…4 установленный на площадке | 7710 | SA
86 | КПП №1 Центральная проходная | 4 | TC | 86.4.09.TC.7710 | 09 | МСПД, СТВН_КПП №1 Центральная проходная | Оборудование МСПД | 7710 | SS10
86 | КПП №1 Центральная проходная | 4 | TC | 86.4.09.TC.7710 | 09 | МСПД, СТВН_КПП №1 Центральная проходная | Оборудование телефонной связи | 7710 | SS11
86 | КПП №1 Центральная проходная | 4 | TC | 86.4.09.TC.7710 | 09 | МСПД, СТВН_КПП №1 Центральная проходная | Оборудование системы часофикации | 7710 | SS14
86 | КПП №1 Центральная проходная | 4 | TC | 86.4.09.TC.7710 | 09 | МСПД, СТВН_КПП №1 Центральная проходная | Оборудование структурированной кабельной системы | 7710 | SS16
86 | КПП №1 Центральная проходная | 4 | PA/GA | 86.4.10.PA/GA.7710 | 10 | ДСиГО_КПП №1 Центральная проходная | Диспетчерская связь и голосовое оповещение | 7710 | SS
86 | КПП №1 Центральная проходная | 4 | PA/GA | 86.4.10.PA/GA.7710 | 10 | ДСиГО_КПП №1 Центральная проходная | Диспетчерская связь и голосовое оповещение | 7710 | SS12
86 | КПП №1 Центральная проходная | 4 | SS | 86.4.11.SS.7710 | 11 | СОС, СКУД, СОТ, ПОС_КПП №1 Центральная проходная | Комплексная система безопасности (СКУД, СОТ, СОС) | 7710 | SS
86 | КПП №1 Центральная проходная | 4 | SS | 86.4.11.SS.7710 | 11 | СОС, СКУД, СОТ, ПОС_КПП №1 Центральная проходная | Комплексная система безопасности (СКУД, СОТ, СОС) | 7710 | KSB
86 | КПП №1 Центральная проходная | 4 | SS | 86.4.11.SS.7710 | 11 | СОС, СКУД, СОТ, ПОС_КПП №1 Центральная проходная | Система охранной сигнализации (СОС) | 7710 | KSB5
86 | КПП №1 Центральная проходная | 4 | SS | 86.4.11.SS.7710 | 11 | СОС, СКУД, СОТ, ПОС_КПП №1 Центральная проходная | Система управления контроля доступом (СКУД) | 7710 | KSB6
86 | КПП №1 Центральная проходная | 4 | SS | 86.4.11.SS.7710 | 11 | СОС, СКУД, СОТ, ПОС_КПП №1 Центральная проходная | Система охранного телевидения (СОТ) | 7710 | KSB7
86 | КПП №1 Центральная проходная | 4 | SS | 86.4.11.SS.7710 | 11 | СОС, СКУД, СОТ, ПОС_КПП №1 Центральная проходная | Комплексная система безопасности (СКУД, СОТ, СОС) | 7710 | KSB9
86 | КПП №1 Центральная проходная | 4 | SS | 86.4.11.SS.7710 | 11 | СОС, СКУД, СОТ, ПОС_КПП №1 Центральная проходная | Комплексная система безопасности (СКУД, СОТ, СОС) | 7710 | KSB10
86 | КПП №1 Центральная проходная | 4 | SMIS | 86.4.12.SMIS.7710 | 12 | СМИС_КПП №1 Центральная проходная | Оборудование СМИС, передачи данных СМИС (уточняется по РД) | 7710 | марка не проработана
86 | КПП №1 Центральная проходная | 4 | FW | 86.4.13.FW.7710 | 13 | Противопожарное водоснабжение_КПП №1 Центральная проходная |  | 7710 | VK
86 | КПП №1 Центральная проходная | 4 | WW | 86.4.14.WW.7710 | 14 | Промышленно-ливневая канализация_КПП №1 Центральная проходная |  | 7710 | VK
87 | КПП №2 для автотранспорта (с автовесами) | 2 | ES | 87.2.01.ES.7720 | 01 | Электроснабжение_КПП №2 для автотранспорта (с автовесами) | вводной Щит EDB-001 | 7720 | EM
87 | КПП №2 для автотранспорта (с автовесами) | 4 | HS | 87.4.01.HS.7720 | 01 | Электрообогрев_КПП №2 для автотранспорта (с автовесами) | Электроснабжение электрообогрева | 7720 | EME20
87 | КПП №2 для автотранспорта (с автовесами) | 4 | HS | 87.4.01.HS.7720 | 01 | Электрообогрев_КПП №2 для автотранспорта (с автовесами) | Греющии кабели | 7720 | TTE20
87 | КПП №2 для автотранспорта (с автовесами) | 4 | HS | 87.4.01.HS.7720 | 01 | Электрообогрев_КПП №2 для автотранспорта (с автовесами) | Автоматизация системы электрообогрева | 7720 | AKE20
87 | КПП №2 для автотранспорта (с автовесами) | 4 | F | 87.4.02.F.7720 | 02 | Вентиляция и кондиционирование_КПП №2 для автотранспорта (с автовесами) | Приточная, вытяжная, аварийная, дымоудаление | 7720 | OV
87 | КПП №2 для автотранспорта (с автовесами) | 4 | HWS2/HWR2 | 87.4.03.HWS2/HWR2.7720 | 03 | Отопление и тепловые узлы_КПП №2 для автотранспорта (с автовесами) | Отопление и тепловые узлы_КПП №2 для автотранспорта (с автовесами) | 7720 | OV
87 | КПП №2 для автотранспорта (с автовесами) | 4 | PW/T03/T04 | 87.4.04.PW/T03/T04.7720 | 04 | Горячее и холодное водоснабжение_КПП №2 для автотранспорта (с автовесами) |  | 7720 | VK
87 | КПП №2 для автотранспорта (с автовесами) | 4 | SD | 87.4.05.SD.7720 | 05 | Бытовая канализация_КПП №2 для автотранспорта (с автовесами) |  | 7720 | VK
87 | КПП №2 для автотранспорта (с автовесами) | 4 | EO | 87.4.06.EO.7720 | 06 | Сети освещения и розеточной сети_КПП №2 для автотранспорта (с автовесами) | Сети освещения здания, ограждения | 7720 | EO
87 | КПП №2 для автотранспорта (с автовесами) | 4 | ACS | 87.4.07.ACS.7720 | 07 | ЛСУ_КПП №2 для автотранспорта (с автовесами) | Локальная система управления отоплением и вентиляцией | 7720 | AOV
87 | КПП №2 для автотранспорта (с автовесами) | 4 | ACS | 87.4.07.ACS.7720 | 07 | ЛСУ_КПП №2 для автотранспорта (с автовесами) | Локальная система управления отоплением и вентиляцией | 7720 | AK
87 | КПП №2 для автотранспорта (с автовесами) | 4 | F&G | 87.4.08.F&G.7720 | 08 | АПС_КПП №2 для автотранспорта (с автовесами) | Система автоматической пожарной сигнализации | 7720 | PS
87 | КПП №2 для автотранспорта (с автовесами) | 4 | F&G | 87.4.08.F&G.7720 | 08 | АПС_КПП №2 для автотранспорта (с автовесами) | Система автоматической пожарной сигнализации | 7720 | AK
87 | КПП №2 для автотранспорта (с автовесами) | 4 | TC | 87.4.09.TC.7720 | 09 | МСПД, СТВН_КПП №2 для автотранспорта (с автовесами) | Оборудование МСПД. Постовой грибок №5… 8 установленный на площадке Досмотровая площадка №2 | 7720 | SA
87 | КПП №2 для автотранспорта (с автовесами) | 4 | TC | 87.4.09.TC.7720 | 09 | МСПД, СТВН_КПП №2 для автотранспорта (с автовесами) | Оборудование МСПД | 7720 | SS10
87 | КПП №2 для автотранспорта (с автовесами) | 4 | TC | 87.4.09.TC.7720 | 09 | МСПД, СТВН_КПП №2 для автотранспорта (с автовесами) | Оборудование телефонной связи | 7720 | SS11
87 | КПП №2 для автотранспорта (с автовесами) | 4 | TC | 87.4.09.TC.7720 | 09 | МСПД, СТВН_КПП №2 для автотранспорта (с автовесами) | Оборудование системы часофикации | 7720 | SS14
87 | КПП №2 для автотранспорта (с автовесами) | 4 | TC | 87.4.09.TC.7720 | 09 | МСПД, СТВН_КПП №2 для автотранспорта (с автовесами) | Оборудование структурированной кабельной системы | 7720 | SS16
87 | КПП №2 для автотранспорта (с автовесами) | 4 | PA/GA | 87.4.10.PA/GA.7720 | 10 | ДСиГО_КПП №2 для автотранспорта (с автовесами) | Диспетчерская связь и голосовое оповещение | 7720 | SS
87 | КПП №2 для автотранспорта (с автовесами) | 4 | PA/GA | 87.4.10.PA/GA.7720 | 10 | ДСиГО_КПП №2 для автотранспорта (с автовесами) | Диспетчерская связь и голосовое оповещение | 7720 | SS12
87 | КПП №2 для автотранспорта (с автовесами) | 4 | SS | 87.4.11.SS.7720 | 11 | СОС, СКУД, СОТ_КПП №2 для автотранспорта (с автовесами) | Комплексная система безопасности (СКУД, СОТ, СОС) | 7720 | SS
87 | КПП №2 для автотранспорта (с автовесами) | 4 | SS | 87.4.11.SS.7720 | 11 | СОС, СКУД, СОТ_КПП №2 для автотранспорта (с автовесами) | Комплексная система безопасности (СКУД, СОТ, СОС) | 7720 | KSB
87 | КПП №2 для автотранспорта (с автовесами) | 4 | SS | 87.4.11.SS.7720 | 11 | СОС, СКУД, СОТ_КПП №2 для автотранспорта (с автовесами) | Система охранной сигнализации (СОС) | 7720 | KSB5
87 | КПП №2 для автотранспорта (с автовесами) | 4 | SS | 87.4.11.SS.7720 | 11 | СОС, СКУД, СОТ_КПП №2 для автотранспорта (с автовесами) | Система управления контроля доступом (СКУД) | 7720 | KSB6
87 | КПП №2 для автотранспорта (с автовесами) | 4 | SS | 87.4.11.SS.7720 | 11 | СОС, СКУД, СОТ_КПП №2 для автотранспорта (с автовесами) | Система охранного телевидения (СОТ) | 7720 | KSB7
87 | КПП №2 для автотранспорта (с автовесами) | 4 | SS | 87.4.11.SS.7720 | 11 | СОС, СКУД, СОТ_КПП №2 для автотранспорта (с автовесами) | Комплексная система безопасности (СКУД, СОТ, СОС) | 7720 | KSB9
87 | КПП №2 для автотранспорта (с автовесами) | 4 | WW | 87.4.12.WW.7720 | 12 | Промышленно-ливневая канализация_КПП №2 для автотранспорта (с автовесами) |  | 7720 | VK
88 | КПП №3 для автотранспорта | 2 | ES | 88.2.01.ES.7730 | 01 | Электроснабжение_КПП №3 для автотранспорта | Электроснабжение потребителей_КПП №3 для автотранспорта | 7730 | EM
88 | КПП №3 для автотранспорта | 4 | HS | 88.4.01.HS.7730 | 01 | Электрообогрев_КПП №3 для автотранспорта | Электроснабжение электрообогрева | 7730 | EME20
88 | КПП №3 для автотранспорта | 4 | HS | 88.4.01.HS.7730 | 01 | Электрообогрев_КПП №3 для автотранспорта | Греющии кабели | 7730 | TTE20
88 | КПП №3 для автотранспорта | 4 | HS | 88.4.01.HS.7730 | 01 | Электрообогрев_КПП №3 для автотранспорта | Автоматизация системы электрообогрева | 7730 | AKE20
88 | КПП №3 для автотранспорта | 4 | F | 88.4.02.F.7730 | 02 | Вентиляция и кондиционирование_КПП №3 для автотранспорта | Приточная, вытяжная, аварийная, дымоудаление | 7730 | OV
88 | КПП №3 для автотранспорта | 4 | PW/T03/T04 | 88.4.04.PW/T03/T04.7730 | 04 | Горячее и холодное водоснабжение_КПП №3 для автотранспорта |  | 7730 | VK
88 | КПП №3 для автотранспорта | 4 | SD | 88.4.05.SD.7730 | 05 | Бытовая канализация_КПП №3 для автотранспорта |  | 7730 | VK
88 | КПП №3 для автотранспорта | 4 | EO | 88.4.06.EO.7730 | 06 | Сети освещения и розеточной сети_КПП №3 для автотранспорта | Сети освещения здания, сооружения, установки, | 7730 | EO
88 | КПП №3 для автотранспорта | 4 | ACS | 88.4.07.ACS.7730 | 07 | ЛСУ_КПП №3 для автотранспорта | Локальная система управления отоплением и вентиляцией | 7730 | AOV
88 | КПП №3 для автотранспорта | 4 | ACS | 88.4.07.ACS.7730 | 07 | ЛСУ_КПП №3 для автотранспорта | Локальная система управления отоплением и вентиляцией | 7730 | AK
88 | КПП №3 для автотранспорта | 4 | F&G | 88.4.08.F&G.7730 | 08 | АПС_КПП №3 для автотранспорта | Система автоматической пожарной сигнализации | 7730 | PS
88 | КПП №3 для автотранспорта | 4 | F&G | 88.4.08.F&G.7730 | 08 | АПС_КПП №3 для автотранспорта | Система автоматической пожарной сигнализации | 7730 | AK
88 | КПП №3 для автотранспорта | 4 | TC | 88.4.09.TC.7730 | 09 | МСПД, УКВ_КПП №3 для автотранспорта | Оборудование МСПД, Досмотровая площадка №3 Постовой грибок №9…10 установленный на площадке | 7730 | SA
88 | КПП №3 для автотранспорта | 4 | TC | 88.4.09.TC.7730 | 09 | МСПД, УКВ_КПП №3 для автотранспорта | Оборудование телефонной связи | 7730 | SS10
88 | КПП №3 для автотранспорта | 4 | TC | 88.4.09.TC.7730 | 09 | МСПД, УКВ_КПП №3 для автотранспорта | Оборудование телефонной связи | 7730 | SS11
88 | КПП №3 для автотранспорта | 4 | TC | 88.4.09.TC.7730 | 09 | МСПД, УКВ_КПП №3 для автотранспорта | Оборудование системы часофикации | 7730 | SS14
88 | КПП №3 для автотранспорта | 4 | TC | 88.4.09.TC.7730 | 09 | МСПД, УКВ_КПП №3 для автотранспорта | Оборудование УКВ радиосвязи | 7730 | SS15
88 | КПП №3 для автотранспорта | 4 | TC | 88.4.09.TC.7730 | 09 | МСПД, УКВ_КПП №3 для автотранспорта | Оборудование структурированной кабельной системы | 7730 | SS16
88 | КПП №3 для автотранспорта | 4 | PA/GA | 88.4.10.PA/GA.7730 | 10 | ДСиГО_КПП №3 для автотранспорта | Диспетчерская связь и голосовое оповещение | 7730 | SS
88 | КПП №3 для автотранспорта | 4 | PA/GA | 88.4.10.PA/GA.7730 | 10 | ДСиГО_КПП №3 для автотранспорта | Диспетчерская связь и голосовое оповещение | 7730 | SS12
88 | КПП №3 для автотранспорта | 4 | SS | 88.4.11.SS.7730 | 11 | СОС, СКУД, СОТ_КПП №3 для автотранспорта | Комплексная система безопасности (СКУД, СОТ, СОС) | 7730 | SS
88 | КПП №3 для автотранспорта | 4 | SS | 88.4.11.SS.7730 | 11 | СОС, СКУД, СОТ_КПП №3 для автотранспорта | Комплексная система безопасности (СКУД, СОТ, СОС) | 7730 | KSB
88 | КПП №3 для автотранспорта | 4 | SS | 88.4.11.SS.7730 | 11 | СОС, СКУД, СОТ_КПП №3 для автотранспорта | Система охранной сигнализации (СОС) | 7730 | KSB5
88 | КПП №3 для автотранспорта | 4 | SS | 88.4.11.SS.7730 | 11 | СОС, СКУД, СОТ_КПП №3 для автотранспорта | Система управления контроля доступом (СКУД) | 7730 | KSB6
88 | КПП №3 для автотранспорта | 4 | SS | 88.4.11.SS.7730 | 11 | СОС, СКУД, СОТ_КПП №3 для автотранспорта | Система охранного телевидения (СОТ) | 7730 | KSB7
88 | КПП №3 для автотранспорта | 4 | SS | 88.4.11.SS.7730 | 11 | СОС, СКУД, СОТ_КПП №3 для автотранспорта | Комплексная система безопасности (СКУД, СОТ, СОС) | 7730 | KSB9
89 | КПП №4 для ж/д транспорта | 2 | ES | 89.2.01.ES.7740 | 01 | Электроснабжение_КПП №4 для ж/д транспорта | Электроснабжение_КПП №4 для ж/д транспорта | 7740 | EM
89 | КПП №4 для ж/д транспорта | 4 | HS | 89.4.01.HS.7740 | 01 | Электрообогрев_КПП №4 для ж/д транспорта | Электроснабжение электрообогрева | 7740 | EME20
89 | КПП №4 для ж/д транспорта | 4 | HS | 89.4.01.HS.7740 | 01 | Электрообогрев_КПП №4 для ж/д транспорта | Греющии кабели | 7740 | TTE20
89 | КПП №4 для ж/д транспорта | 4 | HS | 89.4.01.HS.7740 | 01 | Электрообогрев_КПП №4 для ж/д транспорта | Автоматизация системы электрообогрева | 7740 | AKE20
89 | КПП №4 для ж/д транспорта | 4 | F | 89.4.02.F.7740 | 02 | Вентиляция и кондиционирование_КПП №4 для ж/д транспорта | Приточная, вытяжная, аварийная, дымоудаление | 7740 | OV
89 | КПП №4 для ж/д транспорта | 4 | PW/T03/T04 | 89.4.04.PW/T03/T04.7740 | 04 | Горячее и холодное водоснабжение_КПП №4 для ж/д транспорта |  | 7740 | VK
89 | КПП №4 для ж/д транспорта | 4 | SD | 89.4.05.SD.7740 | 05 | Бытовая канализация_КПП №4 для ж/д транспорта |  | 7740 | OV
89 | КПП №4 для ж/д транспорта | 4 | EO | 89.4.06.EO.7740 | 06 | Сети освещения и розеточной сети_КПП №4 для ж/д транспорта | Сети освещения здания, сооружения, ограждения | 7740 | EO
89 | КПП №4 для ж/д транспорта | 4 | ACS | 89.4.08.ACS.7740 | 08 | ЛСУ_КПП №4 для ж/д транспорта | Локальная система управления отоплением и вентиляцией | 7740 | AK
89 | КПП №4 для ж/д транспорта | 4 | ACS | 89.4.08.ACS.7740 | 08 | ЛСУ_КПП №4 для ж/д транспорта | Локальная система управления отоплением и вентиляцией | 7740 | AOV
89 | КПП №4 для ж/д транспорта | 4 | F&G | 89.4.09.F&G.7740 | 09 | АПС_КПП №4 для ж/д транспорта | Система автоматической пожарной сигнализации | 7740 | PS
89 | КПП №4 для ж/д транспорта | 4 | F&G | 89.4.09.F&G.7740 | 09 | АПС_КПП №4 для ж/д транспорта | Система автоматической пожарной сигнализации | 7740 | AK
89 | КПП №4 для ж/д транспорта | 4 | TC | 89.4.10.TC.7740 | 10 | МСПД_КПП №4 для ж/д транспорта | Оборудование МСПД, Постовой грибок №11…13 установленный на площадке | 7740 | SA
89 | КПП №4 для ж/д транспорта | 4 | TC | 89.4.10.TC.7740 | 10 | МСПД_КПП №4 для ж/д транспорта | Оборудование МСПД | 7740 | SS10
89 | КПП №4 для ж/д транспорта | 4 | TC | 89.4.10.TC.7740 | 10 | МСПД_КПП №4 для ж/д транспорта | Оборудование телефонной связи | 7740 | SS11
89 | КПП №4 для ж/д транспорта | 4 | TC | 89.4.10.TC.7740 | 10 | МСПД_КПП №4 для ж/д транспорта | Оборудование системы часофикации | 7740 | SS14
89 | КПП №4 для ж/д транспорта | 4 | TC | 89.4.10.TC.7740 | 10 | МСПД_КПП №4 для ж/д транспорта | Оборудование структурированной кабельной системы | 7740 | SS16
89 | КПП №4 для ж/д транспорта | 4 | PA/GA | 89.4.11.PA/GA.7740 | 11 | ДСиГО_КПП №4 для ж/д транспорта | Диспетчерская связь и голосовое оповещение | 7740 | SS
89 | КПП №4 для ж/д транспорта | 4 | PA/GA | 89.4.11.PA/GA.7740 | 11 | ДСиГО_КПП №4 для ж/д транспорта | Диспетчерская связь и голосовое оповещение | 7740 | SS12
89 | КПП №4 для ж/д транспорта | 4 | SS | 89.4.12.SS.7740 | 12 | СОС, СКУД, СОТ_КПП №4 для ж/д транспорта | Комплексная система безопасности (СКУД, СОТ, СОС) | 7740 | SS
89 | КПП №4 для ж/д транспорта | 4 | SS | 89.4.12.SS.7740 | 12 | СОС, СКУД, СОТ_КПП №4 для ж/д транспорта | Комплексная система безопасности (СКУД, СОТ, СОС) | 7740 | KSB
89 | КПП №4 для ж/д транспорта | 4 | SS | 89.4.12.SS.7740 | 12 | СОС, СКУД, СОТ_КПП №4 для ж/д транспорта | Система охранной сигнализации (СОС) | 7740 | KSB5
89 | КПП №4 для ж/д транспорта | 4 | SS | 89.4.12.SS.7740 | 12 | СОС, СКУД, СОТ_КПП №4 для ж/д транспорта | Система управления контроля доступом (СКУД) | 7740 | KSB6
89 | КПП №4 для ж/д транспорта | 4 | SS | 89.4.12.SS.7740 | 12 | СОС, СКУД, СОТ_КПП №4 для ж/д транспорта | Система охранного телевидения (СОТ) | 7740 | KSB7
89 | КПП №4 для ж/д транспорта | 4 | SS | 89.4.12.SS.7740 | 12 | СОС, СКУД, СОТ_КПП №4 для ж/д транспорта | Комплексная система безопасности (СКУД, СОТ, СОС) | 7740 | KSB9
90 | КПП №5 для автотранспорта | 2 | ES | 90.2.01.ES.7750 | 01 | Электроснабжение_КПП №5 для автотранспорта | Щиты и сети для Электроснабжения потребителей_КПП №5 для автотранспорта | 7750 | EM
90 | КПП №5 для автотранспорта | 4 | HS | 90.4.01.HS.7750 | 01 | Электрообогрев_КПП №5 для автотранспорта | Электроснабжение электрообогрева | 7750 | EME20
90 | КПП №5 для автотранспорта | 4 | HS | 90.4.01.HS.7750 | 01 | Электрообогрев_КПП №5 для автотранспорта | Греющии кабели | 7750 | TTE20
90 | КПП №5 для автотранспорта | 4 | HS | 90.4.01.HS.7750 | 01 | Электрообогрев_КПП №5 для автотранспорта | Автоматизация системы электрообогрева | 7750 | AKE20
90 | КПП №5 для автотранспорта | 4 | F | 90.4.02.F.7750 | 02 | Вентиляция и кондиционирование_КПП №5 для автотранспорта | Приточная, вытяжная, аварийная, дымоудаление | 7750 | OV
90 | КПП №5 для автотранспорта | 4 | HWS2/HWR2 | 90.4.03.HWS2/HWR2.7750 | 03 | Отопление и тепловые узлы_КПП №5 для автотранспорта | Отопление и тепловые узлы_КПП №5 для автотранспорта | 7750 | OV
90 | КПП №5 для автотранспорта | 4 | PW/T03/T04 | 90.4.04.PW/T03/T04.7750 | 04 | Горячее и холодное водоснабжение_КПП №5 для автотранспорта |  | 7750 | VK
90 | КПП №5 для автотранспорта | 4 | SD | 90.4.05.SD.7750 | 05 | Бытовая канализация_КПП №5 для автотранспорта |  | 7750 | VK
90 | КПП №5 для автотранспорта | 4 | EO | 90.4.06.EO.7750 | 06 | Сети освещения и розеточной сети_КПП №5 для автотранспорта | Сети освещения и розеточной сети_КПП №5 для автотранспорта | 7750 | EO
90 | КПП №5 для автотранспорта | 4 | ACS | 90.4.07.ACS.7750 | 07 | ЛСУ_КПП №5 для автотранспорта | Локальная система управления отоплением и вентиляцией | 7750 | AOV
90 | КПП №5 для автотранспорта | 4 | ACS | 90.4.07.ACS.7750 | 07 | ЛСУ_КПП №5 для автотранспорта | Локальная система управления отоплением и вентиляцией | 7750 | AK
90 | КПП №5 для автотранспорта | 4 | F&G | 90.4.08.F&G.7750 | 08 | АПС_КПП №5 для автотранспорта | Система автоматической пожарной сигнализации | 7750 | PS
90 | КПП №5 для автотранспорта | 4 | F&G | 90.4.08.F&G.7750 | 08 | АПС_КПП №5 для автотранспорта | Система автоматической пожарной сигнализации | 7750 | AK
90 | КПП №5 для автотранспорта | 4 | TC | 90.4.09.TC.7750 | 09 | МСПД_КПП №5 для автотранспорта | Оборудование МСПД, Досмотровая площадка №5 | 7750 | SA
90 | КПП №5 для автотранспорта | 4 | TC | 90.4.09.TC.7750 | 09 | МСПД_КПП №5 для автотранспорта | Оборудование МСПД | 7750 | SS10
90 | КПП №5 для автотранспорта | 4 | TC | 90.4.09.TC.7750 | 09 | МСПД_КПП №5 для автотранспорта | Оборудование телефонной связи | 7750 | SS11
90 | КПП №5 для автотранспорта | 4 | TC | 90.4.09.TC.7750 | 09 | МСПД_КПП №5 для автотранспорта | Оборудование системы часофикации | 7750 | SS14
90 | КПП №5 для автотранспорта | 4 | TC | 90.4.09.TC.7750 | 09 | МСПД_КПП №5 для автотранспорта | Оборудование структурированной кабельной системы | 7750 | SS16
90 | КПП №5 для автотранспорта | 4 | PA/GA | 90.4.10.PA/GA.7750 | 10 | ДСиГО_КПП №5 для автотранспорта | Диспетчерская связь и голосовое оповещение | 7750 | SS
90 | КПП №5 для автотранспорта | 4 | PA/GA | 90.4.10.PA/GA.7750 | 10 | ДСиГО_КПП №5 для автотранспорта | Диспетчерская связь и голосовое оповещение | 7750 | SS12
90 | КПП №5 для автотранспорта | 4 | SS | 90.4.11.SS.7750 | 11 | СОС, СКУД, СОТ_КПП №5 для автотранспорта | Комплексная система безопасности (СКУД, СОТ, СОС) | 7750 | KSB
90 | КПП №5 для автотранспорта | 4 | SS | 90.4.11.SS.7750 | 11 | СОС, СКУД, СОТ_КПП №5 для автотранспорта | Система охранной сигнализации (СОС) | 7750 | KSB5
90 | КПП №5 для автотранспорта | 4 | SS | 90.4.11.SS.7750 | 11 | СОС, СКУД, СОТ_КПП №5 для автотранспорта | Система управления контроля доступом (СКУД) | 7750 | KSB6
90 | КПП №5 для автотранспорта | 4 | SS | 90.4.11.SS.7750 | 11 | СОС, СКУД, СОТ_КПП №5 для автотранспорта | Система охранного телевидения (СОТ) | 7750 | KSB7
90 | КПП №5 для автотранспорта | 4 | SS | 90.4.11.SS.7750 | 11 | СОС, СКУД, СОТ_КПП №5 для автотранспорта | Комплексная система безопасности (СКУД, СОТ, СОС) | 7750 | KSB9
90 | КПП №5 для автотранспорта | 4 | SS | 90.4.11.SS.7750 | 11 | СОС, СКУД, СОТ_КПП №5 для автотранспорта | Комплексная система безопасности (СКУД, СОТ, СОС) | 7750 | SS
90 | КПП №5 для автотранспорта | 4 | WW | 90.4.12.WW.7750 | 12 | Промышленно-ливневая канализация_КПП №5 для автотранспорта |  | 7750 | VK
91 | КПП №6 для автотранспорта | 2 | ES | 91.2.01.EP.7755 | 01 | Электроснабжение_КПП №6 для автотранспорта | Щиты и сети для Электроснабжения потребителей_КПП №6 для автотранспорта | 7755 | EM
91 | КПП №6 для автотранспорта | 4 | HS | 91.4.01.HS.7755 | 01 | Электрообогрев_КПП №6 для автотранспорта | Электроснабжение электрообогрева | 7755 | EME20
91 | КПП №6 для автотранспорта | 4 | HS | 91.4.01.HS.7755 | 01 | Электрообогрев_КПП №6 для автотранспорта | Греющии кабели | 7755 | TTE20
91 | КПП №6 для автотранспорта | 4 | HS | 91.4.01.HS.7755 | 01 | Электрообогрев_КПП №6 для автотранспорта | Автоматизация системы электрообогрева | 7755 | AKE20
91 | КПП №6 для автотранспорта | 4 | F | 91.4.02.F.7755 | 02 | Вентиляция и кондиционирование_КПП №6 для автотранспорта | Приточная, вытяжная, аварийная, дымоудаление | 7755 | OV
91 | КПП №6 для автотранспорта | 4 | PW/T03/T04 | 91.4.04.PW/T03/T04.7755 | 04 | Горячее и холодное водоснабжение_КПП №6 для автотранспорта |  | 7755 | VK
91 | КПП №6 для автотранспорта | 4 | SD | 91.4.05.SD.7755 | 05 | Бытовая канализация_КПП №6 для автотранспорта |  | 7755 | VK
91 | КПП №6 для автотранспорта | 4 | EO | 91.4.06.EO.7755 | 06 | Сети освещения и розеточной сети_КПП №6 для автотранспорта | Щиты и Сети освещения, розеточной сети_КПП №6 для автотранспорта | 7755 | EO
91 | КПП №6 для автотранспорта | 4 | ACS | 91.4.07.ACS.7755 | 07 | ЛСУ_КПП №6 для автотранспорта | Локальная система управления отоплением и вентиляцией | 7755 | AOV
91 | КПП №6 для автотранспорта | 4 | ACS | 91.4.07.ACS.7755 | 07 | ЛСУ_КПП №6 для автотранспорта | Локальная система управления отоплением и вентиляцией | 7755 | AK
91 | КПП №6 для автотранспорта | 4 | F&G | 91.4.08.F&G.7755 | 08 | АПС_КПП №6 для автотранспорта | Система автоматической пожарной сигнализации | 7755 | PS
91 | КПП №6 для автотранспорта | 4 | F&G | 91.4.08.F&G.7755 | 08 | АПС_КПП №6 для автотранспорта | Система автоматической пожарной сигнализации | 7755 | AK
91 | КПП №6 для автотранспорта | 4 | TC | 91.4.09.TC.7755 | 09 | МСПД_КПП №6 для автотранспорта | Оборудование МСПД | 7755 | SA
91 | КПП №6 для автотранспорта | 4 | TC | 91.4.09.TC.7755 | 09 | МСПД_КПП №6 для автотранспорта | Оборудование МСПД | 7755 | SS10
91 | КПП №6 для автотранспорта | 4 | TC | 91.4.09.TC.7755 | 09 | МСПД_КПП №6 для автотранспорта | Оборудование телефонной связи | 7755 | SS11
91 | КПП №6 для автотранспорта | 4 | TC | 91.4.09.TC.7755 | 09 | МСПД_КПП №6 для автотранспорта | Оборудование системы часофикации | 7755 | SS14
91 | КПП №6 для автотранспорта | 4 | TC | 91.4.09.TC.7755 | 09 | МСПД_КПП №6 для автотранспорта | Оборудование структурированной кабельной системы | 7755 | SS16
91 | КПП №6 для автотранспорта | 4 | PA/GA | 91.4.10.PA/GA.7755 | 10 | ДСиГО_КПП №6 для автотранспорта | Диспетчерская связь и голосовое оповещение | 7755 | SS
91 | КПП №6 для автотранспорта | 4 | PA/GA | 91.4.10.PA/GA.7755 | 10 | ДСиГО_КПП №6 для автотранспорта | Диспетчерская связь и голосовое оповещение | 7755 | SS12
91 | КПП №6 для автотранспорта | 4 | SS | 91.4.11.SS.7755 | 11 | СОС, СКУД, СОТ_КПП №6 для автотранспорта | Комплексная система безопасности (СКУД, СОТ, СОС) | 7755 | SS
91 | КПП №6 для автотранспорта | 4 | SS | 91.4.11.SS.7755 | 11 | СОС, СКУД, СОТ_КПП №6 для автотранспорта | Комплексная система безопасности (СКУД, СОТ, СОС) | 7755 | KSB
91 | КПП №6 для автотранспорта | 4 | SS | 91.4.11.SS.7755 | 11 | СОС, СКУД, СОТ_КПП №6 для автотранспорта | Система охранной сигнализации (СОС) | 7755 | KSB5
91 | КПП №6 для автотранспорта | 4 | SS | 91.4.11.SS.7755 | 11 | СОС, СКУД, СОТ_КПП №6 для автотранспорта | Система управления контроля доступом (СКУД) | 7755 | KSB6
91 | КПП №6 для автотранспорта | 4 | SS | 91.4.11.SS.7755 | 11 | СОС, СКУД, СОТ_КПП №6 для автотранспорта | Система охранного телевидения (СОТ) | 7755 | KSB7
91 | КПП №6 для автотранспорта | 4 | SS | 91.4.11.SS.7755 | 11 | СОС, СКУД, СОТ_КПП №6 для автотранспорта | Комплексная система безопасности (СКУД, СОТ, СОС) | 7755 | KSB9
93 | Узлы сбора и перекачки дождевых стоков | 1 | SW | 93.1.01.SW.6940-04 | 01 | Узел сбора и перекачки дождевых стоков №1. Сбор дождевых стоков | Система сбора дождевых стоков от площадки снеготаяния 6940-02 и из сети дождевой канализации 6915-02, приемный резервуар, насосы 6940-04-CQ-0901A,B, дренажный насос 6940-04-CQ-0903A, трубопроводы откачки в пруд-накопитель 6940-01 | 6940-04 | VK1
93 | Узлы сбора и перекачки дождевых стоков | 1 | SW | 93.1.01.SW.6940-04 | 01 | Узел сбора и перекачки дождевых стоков №1. Сбор дождевых стоков | Система сбора дождевых стоков от площадки снеготаяния 6940-02 и из сети дождевой канализации 6915-02, приемный резервуар, насосы 6940-04-CQ-0901A,B, дренажный насос 6940-04-CQ-0903A, трубопровод откачки в пруд-накопитель 6940-01 | 6940-05 | NK1
93 | Узлы сбора и перекачки дождевых стоков | 1 | SW | 93.1.02.SW.6940-04 | 02 | Узел сбора и перекачки дождевых стоков №1. Откачка дождевых стоков | Трубопроводы откачки из пруда накопителя 6940-01, насосы 6940-04-CQ-0902A,B | 6940-04 | VK1
93 | Узлы сбора и перекачки дождевых стоков | 1 | SW | 93.1.02.SW.6940-04 | 02 | Узел сбора и перекачки дождевых стоков №1. Откачка дождевых стоков | Трубопроводы откачки из пруда накопителя 6940-01, насосы 6940-04-CQ-0902A,B | 6940-05 | NK1
93 | Узлы сбора и перекачки дождевых стоков | 1 | SW | 93.1.03.SW.6941-04 | 03 | Узел сбора и перекачки дождевых стоков №2. Сбор дождевых стоков | Система сбора дождевых стоков от площадки снеготаяния 6941-02 и из сети дождевой канализации 6915-02, приемный резервуар, насосы 6941-04-CQ-0901A,B, дренажный насос 6941-04-CQ-0903A, трубопроводы откачки в пруд-накопитель 6941-01 | 6941-04 | VK1
93 | Узлы сбора и перекачки дождевых стоков | 1 | SW | 93.1.03.SW.6941-04 | 03 | Узел сбора и перекачки дождевых стоков №2. Сбор дождевых стоков | Система сбора дождевых стоков от площадки снеготаяния 6941-02 и из сети дождевой канализации 6915-02, приемный резервуар, насосы 6941-04-CQ-0901A,B, дренажный насос 6941-04-CQ-0903A, трубопроводы откачки в пруд-накопитель 6941-01 | 6941-05 | NK1
93 | Узлы сбора и перекачки дождевых стоков | 1 | SW | 93.1.04.SW.6941-04 | 04 | Узел сбора и перекачки дождевых стоков №2. Откачка дождевых стоков | Трубопроводы откачки из пруда накопителя 6941-01, насосы 6941-04-CQ-0902A,B | 6941-04 | VK1
93 | Узлы сбора и перекачки дождевых стоков | 1 | SW | 93.1.04.SW.6941-04 | 04 | Узел сбора и перекачки дождевых стоков №2. Откачка дождевых стоков | Трубопроводы откачки из пруда накопителя 6941-01, насосы 6941-04-CQ-0902A,B | 6941-05 | NK1
93 | Узлы сбора и перекачки дождевых стоков | 1 | SW | 93.1.05.SW.6942-04 | 05 | Узел сбора и перекачки дождевых стоков №3. Сбор дождевых стоков | Система сбора дождевых стоков от площадки снеготаяния 6942-02 и из сети дождевой канализации 6915-03, приемный резервуар, насосы 6942-04-CQ-0901A,B, дренажный насос 6942-04-CQ-0903A, трубопроводы откачки в пруд-накопитель 6942-01 | 6942-04 | VK1
93 | Узлы сбора и перекачки дождевых стоков | 1 | SW | 93.1.05.SW.6942-04 | 05 | Узел сбора и перекачки дождевых стоков №3. Сбор дождевых стоков | Система сбора дождевых стоков от площадки снеготаяния 6942-02 и из сети дождевой канализации 6915-03, приемный резервуар, насосы 6942-04-CQ-0901A,B, дренажный насос 6942-04-CQ-0903A, трубопроводы откачки в пруд-накопитель 6942-01 | 6942-05 | NK1
93 | Узлы сбора и перекачки дождевых стоков | 1 | SW | 93.1.06.SW.6942-04 | 06 | Узел сбора и перекачки дождевых стоков №3. Откачка дождевых стоков | Трубопроводы откачки из пруда накопителя 6942-01, насосы 6942-04-CQ-0902A,B | 6942-04 | VK1
93 | Узлы сбора и перекачки дождевых стоков | 1 | SW | 93.1.06.SW.6942-04 | 06 | Узел сбора и перекачки дождевых стоков №3. Откачка дождевых стоков | Трубопроводы откачки из пруда накопителя 6942-01, насосы 6942-04-CQ-0902A,B | 6942-05 | NK1
93 | Узлы сбора и перекачки дождевых стоков | 1 | SW | 93.1.07.SW.6943-04 | 07 | Узел сбора и перекачки дождевых стоков №4. Сбор дождевых стоков | Система сбора дождевых стоков от площадки снеготаяния 6943-02 и из сети дождевой канализации 6915-01, приемный резервуар, насосы 6943-04-CQ-0901A,B, дренажный насос 6943-04-CQ-0903A, трубопроводы откачки в пруд-накопитель 6943-01 | 6943-04 | VK1
93 | Узлы сбора и перекачки дождевых стоков | 1 | SW | 93.1.07.SW.6943-04 | 07 | Узел сбора и перекачки дождевых стоков №4. Сбор дождевых стоков | Система сбора дождевых стоков от площадки снеготаяния 6943-02 и из сети дождевой канализации 6915-03, приемный резервуар, насосы 6943-04-CQ-0901A,B, дренажный насос 6943-04-CQ-0903A, трубопроводы откачки в пруд-накопитель 6943-01 | 6943-05 | NK1
93 | Узлы сбора и перекачки дождевых стоков | 1 | SW | 93.1.08.SW.6943-04 | 08 | Узел сбора и перекачки дождевых стоков №4. Откачка дождевых стоков | Трубопроводы откачки из пруда накопителя 6943-01, насосы 6943-04-CQ-0902A,B | 6943-04 | VK1
93 | Узлы сбора и перекачки дождевых стоков | 1 | SW | 93.1.08.SW.6943-04 | 08 | Узел сбора и перекачки дождевых стоков №4. Откачка дождевых стоков | Трубопроводы откачки из пруда накопителя 6943-01, насосы 6943-04-CQ-0902A,B | 6943-05 | NK1
93 | Узлы сбора и перекачки дождевых стоков | 1 | SW | 93.1.09.SW.6944-05 | 09 | Узел сбора и перекачки дождевых стоков №5. Сбор дождевых стоков | КНС дождевых стоков №2: приемный резервуар, насосы 6944-05-P-0901A,B, дренажный насос 6944-05-P-0902A, трубопроводы обвязки | 6944-05 | VK1
93 | Узлы сбора и перекачки дождевых стоков | 1 | SW | 93.1.10.SW.6944-05 | 10 | Узел сбора и перекачки дождевых стоков №5. Внутриплощадочные сети | Система сбора дождевых стоков от площадки снеготаянья 6944-02 в пруд накопитель 6944-01 | 6944-05 | NK1
93 | Узлы сбора и перекачки дождевых стоков | 1 | SW | 93.1.11.SW.6944-04 | 11 | Узел сбора и перекачки дождевых стоков №5. Откачка дождевых стоков | Трубопроводы откачки из пруда накопителя 6944-01, КНС дождевых стоков 6944-04-SW-0901A | 6944-04 | VK1
93 | Узлы сбора и перекачки дождевых стоков | 1 | SW | 93.1.11.SW.6944-04 | 11 | Узел сбора и перекачки дождевых стоков №5. Откачка дождевых стоков | Трубопроводы откачки из пруда накопителя 6944-01, КНС дождевых стоков 6944-04-SW-0901A | 6944-05 | NK1
93 | Узлы сбора и перекачки дождевых стоков | 1 | SW | 93.1.12.SW.6946-05 | 12 | Узел сбора и перекачки дождевых стоков №7. Сбор дождевых стоков | КНС дождевых стоков №2: приемный резервуар, насосы 6946-05-P-0901A,B, дренажный насос 6946-05-P-0902A, трубопроводы обвязки | 6946-05 | VK1
93 | Узлы сбора и перекачки дождевых стоков | 1 | SW | 93.1.13.SW.6946-05 | 13 | Узел сбора и перекачки дождевых стоков №7. Внутриплощадочные сети | Система сбора дождевых стоков от площадки снеготаянья 6946-02 в пруд накопитель 6946-01 | 6946-05 | NK1
93 | Узлы сбора и перекачки дождевых стоков | 1 | SW | 93.1.14.SW.6946-04 | 14 | Узел сбора и перекачки дождевых стоков №7. Откачка дождевых стоков | Трубопроводы откачки из пруда накопителя 6946-01, КНС дождевых стоков 6946-04-SW-0901A | 6946-04 | VK1
93 | Узлы сбора и перекачки дождевых стоков | 1 | SW | 93.1.14.SW.6946-04 | 14 | Узел сбора и перекачки дождевых стоков №7. Откачка дождевых стоков | Трубопроводы откачки из пруда накопителя 6946-01, КНС дождевых стоков 6946-04-SW-0901A | 6946-05 | NK1
93 | Узлы сбора и перекачки дождевых стоков | 1 | SW | 93.1.15.SW.6947-04 | 15 | Узел сбора и перекачки дождевых стоков №8. Сбор дождевых стоков | Система сбора дождевых стоков от площадки снеготаяния 6947-02 и из сети дождевой канализации 6915-03, приемный резервуар, насосы 6947-04-CQ-0901A,B, дренажный насос 6947-04-CQ-0903A, трубопроводы откачки в пруд-накопитель 6947-01 | 6947-04 | VK1
93 | Узлы сбора и перекачки дождевых стоков | 1 | SW | 93.1.15.SW.6947-04 | 15 | Узел сбора и перекачки дождевых стоков №8. Сбор дождевых стоков | Система сбора дождевых стоков от площадки снеготаяния 6947-02 и из сети дождевой канализации 6915-03, приемный резервуар, насосы 6947-04-CQ-0901A,B, дренажный насос 6947-04-CQ-0903A, трубопроводы откачки в пруд-накопитель 6947-01 | 6947-05 | NK1
93 | Узлы сбора и перекачки дождевых стоков | 1 | SW | 93.1.16.SW.6947-04 | 16 | Узел сбора и перекачки дождевых стоков №8. Откачка дождевых стоков | Трубопроводы откачки из пруда накопителя 6947-01, насосы 6947-04-CQ-0902A,B | 6947-04 | VK1
93 | Узлы сбора и перекачки дождевых стоков | 1 | SW | 93.1.16.SW.6947-04 | 16 | Узел сбора и перекачки дождевых стоков №8. Откачка дождевых стоков | Трубопроводы откачки из пруда накопителя 6947-01, насосы 6947-04-CQ-0902A,B | 6947-05 | NK1
93 | Узлы сбора и перекачки дождевых стоков | 1 | SW | 93.1.17.SW.6948-04 | 17 | Узел сбора и перекачки дождевых стоков №9. Сбор дождевых стоков | Система сбора дождевых стоков от площадки снеготаяния 6948-02 и из сети дождевой канализации 6915-02, приемный резервуар, насосы 6948-04-CQ-0901A,B, дренажный насос 6948-04-CQ-0903A, трубопроводы откачки в пруд-накопитель 6948-01 | 6948-04 | VK1
93 | Узлы сбора и перекачки дождевых стоков | 1 | SW | 93.1.17.SW.6948-04 | 17 | Узел сбора и перекачки дождевых стоков №9. Сбор дождевых стоков | Система сбора дождевых стоков от площадки снеготаяния 6948-02 и из сети дождевой канализации 6915-02, приемный резервуар, насосы 6948-04-CQ-0901A,B, дренажный насос 6948-04-CQ-0903A, трубопроводы откачки в пруд-накопитель 6948-01 | 6948-05 | NK1
93 | Узлы сбора и перекачки дождевых стоков | 1 | SW | 93.1.18.SW.6948-04 | 18 | Узел сбора и перекачки дождевых стоков №9. Откачка дождевых стоков | Трубопроводы откачки из пруда накопителя 6948-01, насосы 6948-04-CQ-0902A,B | 6948-04 | VK1
93 | Узлы сбора и перекачки дождевых стоков | 1 | SW | 93.1.18.SW.6948-04 | 18 | Узел сбора и перекачки дождевых стоков №9. Откачка дождевых стоков | Трубопроводы откачки из пруда накопителя 6948-01, насосы 6948-04-CQ-0902A,B | 6948-05 | NK1
93 | Узлы сбора и перекачки дождевых стоков | 2 | ES | 93.2.01.ES.6940-04 | 01 | Электроснабжение | Щиты и сети для Электроснабжения потребителей узла | 6940-04 | EM1
93 | Узлы сбора и перекачки дождевых стоков | 2 | ES | 93.2.02.ES.6940-05 | 02 | Электроснабжение | Щиты и сети для Электроснабжения потребителей узла | 6940-05 | ES1
93 | Узлы сбора и перекачки дождевых стоков | 2 | ES | 93.2.03.ES.6940-06 | 03 | Электроснабжение | Щиты и сети для Электроснабжения потребителей узла | 6940-06 | EM1
93 | Узлы сбора и перекачки дождевых стоков | 2 | ES | 93.2.04.ES.6941-04 | 04 | Электроснабжение | Щиты и сети для Электроснабжения потребителей узла | 6941-04 | EM1
93 | Узлы сбора и перекачки дождевых стоков | 2 | ES | 93.2.05.ES.6941-05 | 05 | Электроснабжение | Щиты и сети для Электроснабжения потребителей узла | 6941-05 | ES1
93 | Узлы сбора и перекачки дождевых стоков | 2 | ES | 93.2.06.ES.6941-06 | 06 | Электроснабжение | Щиты и сети для Электроснабжения потребителей узла | 6941-06 | EM1
93 | Узлы сбора и перекачки дождевых стоков | 2 | ES | 93.2.07.ES.6942-04 | 07 | Электроснабжение | Щиты и сети для Электроснабжения потребителей узла | 6942-04 | EM1
93 | Узлы сбора и перекачки дождевых стоков | 2 | ES | 93.2.08.ES.6942-05 | 08 | Электроснабжение | Щиты и сети для Электроснабжения потребителей узла | 6942-05 | ES1
93 | Узлы сбора и перекачки дождевых стоков | 2 | ES | 93.2.09.ES.6942-06 | 09 | Электроснабжение | Щиты и сети для Электроснабжения потребителей узла | 6942-06 | EM1
93 | Узлы сбора и перекачки дождевых стоков | 2 | ES | 93.2.10.ES.6943-04 | 10 | Электроснабжение | Щиты и сети для Электроснабжения потребителей узла | 6943-04 | EM1
93 | Узлы сбора и перекачки дождевых стоков | 2 | ES | 93.2.11.ES.6943-05 | 11 | Электроснабжение | Щиты и сети для Электроснабжения потребителей узла | 6943-05 | ES1
93 | Узлы сбора и перекачки дождевых стоков | 2 | ES | 93.2.12.ES.6943-06 | 12 | Электроснабжение | Щиты и сети для Электроснабжения потребителей узла | 6943-06 | EM1
93 | Узлы сбора и перекачки дождевых стоков | 2 | ES | 93.2.13.ES.6944 | 13 | Электроснабжение | Щиты и сети для Электроснабжения потребителей узла | 6944 | ES1
93 | Узлы сбора и перекачки дождевых стоков | 2 | ES | 93.2.14.ES.6944-05 | 14 | Электроснабжение | Щиты и сети для Электроснабжения потребителей узла | 6944-05 | EM1
93 | Узлы сбора и перекачки дождевых стоков | 2 | ES | 93.2.15.ES.6944-06 | 15 | Электроснабжение | Щиты и сети для Электроснабжения потребителей узла | 6944-06 | EM1
93 | Узлы сбора и перекачки дождевых стоков | 2 | ES | 93.2.16.ES.6946 | 16 | Электроснабжение | Щиты и сети для Электроснабжения потребителей узла | 6946 | ES1
93 | Узлы сбора и перекачки дождевых стоков | 2 | ES | 93.2.17.ES.6946-05 | 17 | Электроснабжение | Щиты и сети для Электроснабжения потребителей узла | 6946-05 | EM1
93 | Узлы сбора и перекачки дождевых стоков | 2 | ES | 93.2.18.ES.6946-06 | 18 | Электроснабжение | Щиты и сети для Электроснабжения потребителей узла | 6946-06 | EM1
93 | Узлы сбора и перекачки дождевых стоков | 2 | ES | 93.2.19.ES.6947-04 | 19 | Электроснабжение | Щиты и сети для Электроснабжения потребителей узла | 6947-04 | EM1
93 | Узлы сбора и перекачки дождевых стоков | 2 | ES | 93.2.20.ES.6947-05 | 20 | Электроснабжение | Щиты и сети для Электроснабжения потребителей узла | 6947-05 | ES1
93 | Узлы сбора и перекачки дождевых стоков | 2 | ES | 93.2.21.ES.6947-06 | 21 | Электроснабжение | Щиты и сети для Электроснабжения потребителей узла | 6947-06 | EM1
93 | Узлы сбора и перекачки дождевых стоков | 2 | ES | 93.2.22.ES.6948-04 | 22 | Электроснабжение | Щиты и сети для Электроснабжения потребителей узла | 6948-04 | EM1
93 | Узлы сбора и перекачки дождевых стоков | 2 | ES | 93.2.23.ES.6948-05 | 23 | Электроснабжение | Щиты и сети для Электроснабжения потребителей узла | 6948-05 | ES1
93 | Узлы сбора и перекачки дождевых стоков | 2 | ES | 93.2.24.ES.6948-06 | 24 | Электроснабжение | Щиты и сети для Электроснабжения потребителей узла | 6948-06 | EM1
93 | Узлы сбора и перекачки дождевых стоков | 3 | ACS | 93.3.01.ACS.6940-04 | 01 | САУ_Сооружения узла сбора и перекачки дождевых стоков №1 (площадки снеготаянья и обезвоживания песка, КНС дожд.стоков) | Автоматизированная система управления технологическим процессом | 6940-04 | AK1
93 | Узлы сбора и перекачки дождевых стоков | 3 | ACS | 93.3.01.ACS.6940-04 | 01 | САУ_Сооружения узла сбора и перекачки дождевых стоков №1 (площадки снеготаянья и обезвоживания песка, КНС дожд.стоков) | Автоматизированная система управления технологическим процессом | 6940-04 | AOV1
93 | Узлы сбора и перекачки дождевых стоков | 3 | ACS | 93.3.01.ACS.6940-04 | 01 | САУ_Сооружения узла сбора и перекачки дождевых стоков №1 (площадки снеготаянья и обезвоживания песка, КНС дожд.стоков) | Автоматизированная система управления технологическим процессом | 6940-04 | AVK1
93 | Узлы сбора и перекачки дождевых стоков | 3 | ACS | 93.3.02.ACS.6941-04 | 02 | САУ_Сооружения узла сбора и перекачки дождевых стоков №2 (площадки снеготаянья и обезвоживания песка, КНС дожд.стоков) | Автоматизированная система управления технологическим процессом | 6941-04 | AK1
93 | Узлы сбора и перекачки дождевых стоков | 3 | ACS | 93.3.02.ACS.6941-04 | 02 | САУ_Сооружения узла сбора и перекачки дождевых стоков №2 (площадки снеготаянья и обезвоживания песка, КНС дожд.стоков) | Автоматизированная система управления технологическим процессом | 6941-04 | AVK1
93 | Узлы сбора и перекачки дождевых стоков | 3 | ACS | 93.3.02.ACS.6941-04 | 02 | САУ_Сооружения узла сбора и перекачки дождевых стоков №2 (площадки снеготаянья и обезвоживания песка, КНС дожд.стоков) | Автоматизированная система управления технологическим процессом | 6941-04 | AOV1
93 | Узлы сбора и перекачки дождевых стоков | 3 | ACS | 93.3.03.ACS.6942-04 | 03 | САУ_Сооружения узла сбора и перекачки дождевых стоков №3 (площадки снеготаянья и обезвоживания песка, КНС дожд.стоков) | Автоматизированная система управления технологическим процессом | 6942-04 | AK1
93 | Узлы сбора и перекачки дождевых стоков | 3 | ACS | 93.3.03.ACS.6942-04 | 03 | САУ_Сооружения узла сбора и перекачки дождевых стоков №3 (площадки снеготаянья и обезвоживания песка, КНС дожд.стоков) | Автоматизированная система управления технологическим процессом | 6942-04 | AVK1
93 | Узлы сбора и перекачки дождевых стоков | 3 | ACS | 93.3.03.ACS.6942-04 | 03 | САУ_Сооружения узла сбора и перекачки дождевых стоков №3 (площадки снеготаянья и обезвоживания песка, КНС дожд.стоков) | Автоматизированная система управления технологическим процессом | 6942-04 | AOV1
93 | Узлы сбора и перекачки дождевых стоков | 3 | ACS | 93.3.04.ACS.6943-04 | 04 | САУ_Сооружения узла сбора и перекачки дождевых стоков №4 (площадки снеготаянья и обезвоживания песка, КНС дожд.стоков) | Автоматизированная система управления технологическим процессом | 6943-04 | AVK1
93 | Узлы сбора и перекачки дождевых стоков | 3 | ACS | 93.3.04.ACS.6943-04 | 04 | САУ_Сооружения узла сбора и перекачки дождевых стоков №4 (площадки снеготаянья и обезвоживания песка, КНС дожд.стоков) | Автоматизированная система управления технологическим процессом | 6943-04 | AK1
93 | Узлы сбора и перекачки дождевых стоков | 3 | ACS | 93.3.04.ACS.6943-04 | 04 | САУ_Сооружения узла сбора и перекачки дождевых стоков №4 (площадки снеготаянья и обезвоживания песка, КНС дожд.стоков) | Автоматизированная система управления технологическим процессом | 6943-04 | AOV1
93 | Узлы сбора и перекачки дождевых стоков | 3 | ACS | 93.3.05.ACS.6944 | 05 | САУ_Сооружения узла сбора и перекачки дождевых стоков №5 (площадки снеготаянья и обезвоживания песка, КНС дожд.стоков) | Автоматизированная система управления технологическим процессом | 6944-05 | AVK1
93 | Узлы сбора и перекачки дождевых стоков | 3 | ACS | 93.3.05.ACS.6944 | 05 | САУ_Сооружения узла сбора и перекачки дождевых стоков №5 (площадки снеготаянья и обезвоживания песка, КНС дожд.стоков) | Автоматизированная система управления технологическим процессом | 6944-05 | AK1
93 | Узлы сбора и перекачки дождевых стоков | 3 | ACS | 93.3.06.ACS.6946 | 06 | САУ_Сооружения узла сбора и перекачки дождевых стоков №7 (площадки снеготаянья и обезвоживания песка, КНС дожд.стоков) | Автоматизированная система управления технологическим процессом | 6946-05 | AVK1
93 | Узлы сбора и перекачки дождевых стоков | 3 | ACS | 93.3.06.ACS.6946 | 06 | САУ_Сооружения узла сбора и перекачки дождевых стоков №7 (площадки снеготаянья и обезвоживания песка, КНС дожд.стоков) | Автоматизированная система управления технологическим процессом | 6946-05 | AK1
93 | Узлы сбора и перекачки дождевых стоков | 3 | ACS | 93.3.07.ACS.6947-04 | 07 | САУ_Сооружения узла сбора и перекачки дождевых стоков №8 (в составе площадки снеготаянья, площадки для обезвоживания песка и КНС дождевых стоков) | Автоматизированная система управления технологическим процессом | 6947-04 | AK1
93 | Узлы сбора и перекачки дождевых стоков | 3 | ACS | 93.3.07.ACS.6947-04 | 07 | САУ_Сооружения узла сбора и перекачки дождевых стоков №8 (в составе площадки снеготаянья, площадки для обезвоживания песка и КНС дождевых стоков) | Автоматизированная система управления технологическим процессом | 6947-04 | AVK1
93 | Узлы сбора и перекачки дождевых стоков | 3 | ACS | 93.3.07.ACS.6947-04 | 07 | САУ_Сооружения узла сбора и перекачки дождевых стоков №8 (в составе площадки снеготаянья, площадки для обезвоживания песка и КНС дождевых стоков) | Автоматизированная система управления технологическим процессом | 6947-04 | AOV1
93 | Узлы сбора и перекачки дождевых стоков | 3 | ACS | 93.3.08.ACS.6948-04 | 08 | САУ_Сооружения узла сбора и перекачки дождевых стоков №9 (в составе площадки снеготаянья, площадки для обезвоживания песка и КНС дождевых стоков) | Автоматизированная система управления технологическим процессом | 6948-04 | AK1
93 | Узлы сбора и перекачки дождевых стоков | 3 | ACS | 93.3.08.ACS.6948-04 | 08 | САУ_Сооружения узла сбора и перекачки дождевых стоков №9 (в составе площадки снеготаянья, площадки для обезвоживания песка и КНС дождевых стоков) | Автоматизированная система управления технологическим процессом | 6948-04 | AVK1
93 | Узлы сбора и перекачки дождевых стоков | 3 | ACS | 93.3.08.ACS.6948-04 | 08 | САУ_Сооружения узла сбора и перекачки дождевых стоков №9 (в составе площадки снеготаянья, площадки для обезвоживания песка и КНС дождевых стоков) | Автоматизированная система управления технологическим процессом | 6948-04 | AOV1
93 | Узлы сбора и перекачки дождевых стоков | 4 | EO | 93.4.1.EO.6940-04 | 1 | Сети освещения | Сети освещения внутри узла | 6940-04 | EO1
93 | Узлы сбора и перекачки дождевых стоков | 4 | HS | 93.4.2.HS.6940-05 | 2 | Электрообогрев | Электрообогрев трубопроводов узла | 6940-05 | EME1
93 | Узлы сбора и перекачки дождевых стоков | 4 | HS | 93.4.2.HS.6940-05 | 2 | Электрообогрев | Греющии кабели | 6940-05 | TTE40
93 | Узлы сбора и перекачки дождевых стоков | 4 | EN | 93.4.3.EN.6940-05 | 3 | Сети наружного освещения | Щиты и Сети наружного освещения | 6940-05 | EN1
93 | Узлы сбора и перекачки дождевых стоков | 4 | EO | 93.4.4.EO.6941-04 | 4 | Сети освещения | Сети освещения внутри узла | 6941-04 | EO1
93 | Узлы сбора и перекачки дождевых стоков | 4 | EN | 93.4.6.EN.6941-05 | 6 | Сети наружного освещения | Щиты и Сети наружного освещения | 6941-05 | EN1
93 | Узлы сбора и перекачки дождевых стоков | 4 | EN | 93.4.9.EN.6942-05 | 9 | Сети наружного освещения | Щиты и Сети наружного освещения | 6942-05 | EN1
93 | Узлы сбора и перекачки дождевых стоков | 4 | HS | 93.4.11.HS.6943-05 | 11 | Электрообогрев | Греющии кабели | 6943-05 | TTE40
93 | Узлы сбора и перекачки дождевых стоков | 4 | EN | 93.4.12.EN.6943-05 | 12 | Сети наружного освещения | Щиты и Сети наружного освещения | 6943-05 | EN1
93 | Узлы сбора и перекачки дождевых стоков | 4 | EN | 93.4.14.EN.6944 | 14 | Сети наружного освещения | Щиты и Сети наружного освещения | 6944 | EN1
93 | Узлы сбора и перекачки дождевых стоков | 4 | EN | 93.4.16.EN.6946 | 16 | Сети наружного освещения | Щиты и Сети наружного освещения | 6946 | EN1
93 | Узлы сбора и перекачки дождевых стоков | 4 | HS | 93.4.18.HS.6947-05 | 18 | Электрообогрев | Греющии кабели | 6947-05 | TTE40
93 | Узлы сбора и перекачки дождевых стоков | 4 | EN | 93.4.19.EN.6947-05 | 19 | Сети наружного освещения | Щиты и Сети наружного освещения | 6947-05 | EN1
93 | Узлы сбора и перекачки дождевых стоков | 4 | HS | 93.4.21.HS.6948-05 | 21 | Электрообогрев | Греющии кабели | 6948-05 | TTE40
93 | Узлы сбора и перекачки дождевых стоков | 4 | EN | 93.4.22.EN.6948-05 | 22 | Сети наружного освещения | Щиты и Сети наружного освещения | 6948-05 | EN1
93 | Узлы сбора и перекачки дождевых стоков | 4 | F&G | 93.4.23.F&G.6940-04 | 23 | АПС_Сооружения узла сбора и перекачки дождевых стоков №1 (площадки снеготаянья и обезвоживания песка, КНС дожд.стоков) | Автоматизированная система управления технологическим процессом | 6940-04 | PS
93 | Узлы сбора и перекачки дождевых стоков | 4 | F&G | 93.4.24.F&G.6941-04 | 24 | АПС_Сооружения узла сбора и перекачки дождевых стоков №2 (площадки снеготаянья и обезвоживания песка, КНС дожд.стоков) | Автоматизированная система управления технологическим процессом | 6941-04 | PS
93 | Узлы сбора и перекачки дождевых стоков | 4 | F&G | 93.4.25.F&G.6942-04 | 25 | АПС_Сооружения узла сбора и перекачки дождевых стоков №3 (площадки снеготаянья и обезвоживания песка, КНС дожд.стоков) | Автоматизированная система управления технологическим процессом | 6942-04 | PS
93 | Узлы сбора и перекачки дождевых стоков | 4 | F&G | 93.4.26.F&G.6943-04 | 26 | АПС_Сооружения узла сбора и перекачки дождевых стоков №4 (площадки снеготаянья и обезвоживания песка, КНС дожд.стоков) | Автоматизированная система управления технологическим процессом | 6943-04 | PS
93 | Узлы сбора и перекачки дождевых стоков | 4 | F&G | 93.4.27.F&G.6947-04 | 27 | АПС_Сооружения узла сбора и перекачки дождевых стоков №8 (площадки снеготаянья и обезвоживания песка, КНС дожд.стоков) | Автоматизированная система управления технологическим процессом | 6947-04 | PS
93 | Узлы сбора и перекачки дождевых стоков | 4 | F&G | 93.4.28.F&G.6948-04 | 28 | АПС_Сооружения узла сбора и перекачки дождевых стоков №9 (площадки снеготаянья и обезвоживания песка, КНС дожд.стоков) | Автоматизированная система управления технологическим процессом | 6948-04 | PS
93 | Узлы сбора и перекачки дождевых стоков | 4 | F | 93.4.29.F.6940-04 | 29 | Вентиляция | Приточная, вытяжная системы вентиляции | 6940-04 | OV1
93 | Узлы сбора и перекачки дождевых стоков | 4 | F | 93.4.30.F.6941-04 | 30 | Вентиляция | Приточная, вытяжная системы вентиляции | 6941-04 | OV1
93 | Узлы сбора и перекачки дождевых стоков | 4 | F | 93.4.31.F.6942-04 | 31 | Вентиляция | Приточная, вытяжная системы вентиляции | 6942-04 | OV1
93 | Узлы сбора и перекачки дождевых стоков | 4 | F | 93.4.32.F.6943-04 | 32 | Вентиляция | Приточная, вытяжная системы вентиляции | 6943-04 | OV1
93 | Узлы сбора и перекачки дождевых стоков | 4 | F | 93.4.33.F.6944-05 | 33 | Вентиляция | Приточная, вытяжная системы вентиляции | 6944-05 | OV1
93 | Узлы сбора и перекачки дождевых стоков | 4 | F | 93.4.34.F.6946-05 | 34 | Вентиляция | Приточная, вытяжная системы вентиляции | 6946-05 | OV1
93 | Узлы сбора и перекачки дождевых стоков | 4 | F | 93.4.35.F.6947-04 | 35 | Вентиляция | Приточная, вытяжная системы вентиляции | 6947-04 | OV1
93 | Узлы сбора и перекачки дождевых стоков | 4 | F | 93.4.36.F.6948-04 | 36 | Вентиляция | Приточная, вытяжная системы вентиляции | 6948-04 | OV1
94 | КНС хозяйственно-бытовых стоков | 1 | SD | 94.1.01.SD.7485-01 | 01 | КНС хозяйственно-бытовых стоков |  | 7485-01 | VK
94 | КНС хозяйственно-бытовых стоков | 1 | SD | 94.1.02.SD.7485-03 | 02 | КНС хозяйственно-бытовых стоков |  | 7485-03 | VK
94 | КНС хозяйственно-бытовых стоков | 1 | SD | 94.1.03.SD.7485-04 | 03 | КНС хозяйственно-бытовых стоков |  | 7485-04 | VK
94 | КНС хозяйственно-бытовых стоков | 1 | SD | 94.1.04.SD.7485-05 | 04 | КНС хозяйственно-бытовых стоков |  | 7485-05 | VK
94 | КНС хозяйственно-бытовых стоков | 1 | SD | 94.1.05.SD.7485-06 | 05 | КНС хозяйственно-бытовых стоков |  | 7485-06 | VK
94 | КНС хозяйственно-бытовых стоков | 1 | SD | 94.1.06.SD.7485-07 | 06 | КНС хозяйственно-бытовых стоков |  | 7485-07 | VK
94 | КНС хозяйственно-бытовых стоков | 1 | SD | 94.1.07.SD.7485-08 | 07 | КНС хозяйственно-бытовых стоков |  | 7485-08 | VK
94 | КНС хозяйственно-бытовых стоков | 1 | SD | 94.1.09.SD.7485-10 | 09 | КНС хозяйственно-бытовых стоков |  | 7485-10 | VK
94 | КНС хозяйственно-бытовых стоков | 2 | ES | 94.2.01.ES.7485-01 | 01 | Электроснабжение | Щиты и сети для Электроснабжения потребителей КНС | 7485-01 | EM
94 | КНС хозяйственно-бытовых стоков | 2 | ES | 94.2.02.ES.7485-03 | 02 | Электроснабжение | Щиты и сети для Электроснабжения потребителей КНС | 7485-03 | EM
94 | КНС хозяйственно-бытовых стоков | 2 | ES | 94.2.03.ES.7485-04 | 03 | Электроснабжение | Щиты и сети для Электроснабжения потребителей КНС | 7485-04 | EM
94 | КНС хозяйственно-бытовых стоков | 2 | ES | 94.2.04.ES.7485-05 | 04 | Электроснабжение | Щиты и сети для Электроснабжения потребителей КНС | 7485-05 | EM
94 | КНС хозяйственно-бытовых стоков | 2 | ES | 94.2.05.ES.7485-06 | 05 | Электроснабжение | Щиты и сети для Электроснабжения потребителей КНС | 7485-06 | EM
94 | КНС хозяйственно-бытовых стоков | 2 | ES | 94.2.06.ES.7485-07 | 06 | Электроснабжение | Щиты и сети для Электроснабжения потребителей КНС | 7485-07 | EM
94 | КНС хозяйственно-бытовых стоков | 2 | ES | 94.2.07.ES.7485-08 | 07 | Электроснабжение | Щиты и сети для Электроснабжения потребителей КНС | 7485-08 | EM
94 | КНС хозяйственно-бытовых стоков | 2 | ES | 94.2.09.ES.7485-10 | 09 | Электроснабжение | Щиты и сети для Электроснабжения потребителей КНС | 7485-10 | EM
94 | КНС хозяйственно-бытовых стоков | 3 | ACS | 94.3.01.ACS.7485-01 | 01 | САУ_КНС хозяйственно-бытовых стоков | Автоматизированная система управления технологическим процессом | 7485-01 | AK
94 | КНС хозяйственно-бытовых стоков | 3 | ACS | 94.3.02.ACS.7485-03 | 02 | САУ_КНС хозяйственно-бытовых стоков | Автоматизированная система управления технологическим процессом | 7485-03 | AK
95 | КНС промышленно-ливневых стоков | 1 | WW | 95.1.01.WW.7486-01 | 01 | КНС промышленно-ливневых стоков |  | 7486-01 | VK
95 | КНС промышленно-ливневых стоков | 1 | WW | 95.1.02.WW.7486-02 | 02 | КНС промышленно-ливневых стоков |  | 7486-02 | VK
95 | КНС промышленно-ливневых стоков | 1 | WW | 95.1.03.WW.7486-03 | 03 | КНС промышленно-ливневых стоков |  | 7486-03 | VK
95 | КНС промышленно-ливневых стоков | 1 | WW | 95.1.04.WW.7486-05 | 04 | КНС промышленно-ливневых стоков |  | 7486-05 | VK
95 | КНС промышленно-ливневых стоков | 1 | WW | 95.1.05.WW.7486-06 | 05 | КНС промышленно-ливневых стоков |  | 7486-06 | VK
95 | КНС промышленно-ливневых стоков | 1 | WW | 95.1.06.WW.7486-07 | 06 | КНС промышленно-ливневых стоков |  | 7486-07 | VK
95 | КНС промышленно-ливневых стоков | 1 | WW | 95.1.07.WW.7486-13 | 07 | КНС промышленно-ливневых стоков |  | 7486-13 | VK
95 | КНС промышленно-ливневых стоков | 2 | ES | 95.2.01.ES.7486-01 | 01 | Электроснабжение_КНС промышленно-ливневых стоков | Щиты и сети для Электроснабжения потребителей КНС | 7486-01 | EM
95 | КНС промышленно-ливневых стоков | 2 | ES | 95.2.02.ES.7486-02 | 02 | Электроснабжение_КНС промышленно-ливневых стоков | Щиты и сети для Электроснабжения потребителей КНС | 7486-02 | EM
95 | КНС промышленно-ливневых стоков | 2 | ES | 95.2.03.ES.7486-03 | 03 | Электроснабжение_КНС промышленно-ливневых стоков | Щиты и сети для Электроснабжения потребителей КНС | 7486-03 | EM
95 | КНС промышленно-ливневых стоков | 2 | ES | 95.2.04.ES.7486-05 | 04 | Электроснабжение_КНС промышленно-ливневых стоков | Щиты и сети для Электроснабжения потребителей КНС | 7486-05 | EM
95 | КНС промышленно-ливневых стоков | 2 | ES | 95.2.05.ES.7486-06 | 05 | Электроснабжение_КНС промышленно-ливневых стоков | Щиты и сети для Электроснабжения потребителей КНС | 7486-06 | EM
95 | КНС промышленно-ливневых стоков | 2 | ES | 95.2.06.ES.7486-07 | 06 | Электроснабжение_КНС промышленно-ливневых стоков | Щиты и сети для Электроснабжения потребителей КНС | 7486-07 | EM
95 | КНС промышленно-ливневых стоков | 2 | ES | 95.2.07.ES.7486-13 | 07 | Электроснабжение_КНС промышленно-ливневых стоков | Щиты и сети для Электроснабжения потребителей КНС | 7486-13 | EM
95 | КНС промышленно-ливневых стоков | 3 | ACS | 95.3.01.ACS.7486-01 | 01 | САУ_КНС промышленно-ливневых стоков | Автоматизированная система управления технологическим процессом | 7486-01 | AK
95 | КНС промышленно-ливневых стоков | 3 | ACS | 95.3.02.ACS.7486-02 | 02 | САУ_КНС промышленно-ливневых стоков | Автоматизированная система управления технологическим процессом | 7486-02 | AK
95 | КНС промышленно-ливневых стоков | 3 | ACS | 95.3.03.ACS.7486-03 | 03 | САУ_КНС промышленно-ливневых стоков | Автоматизированная система управления технологическим процессом | 7486-03 | AK
95 | КНС промышленно-ливневых стоков | 3 | ACS | 95.3.04.ACS.7486-05 | 04 | САУ_КНС промышленно-ливневых стоков | Автоматизированная система управления технологическим процессом | 7486-05 | AK
95 | КНС промышленно-ливневых стоков | 3 | ACS | 95.3.05.ACS.7486-06 | 05 | САУ_КНС промышленно-ливневых стоков | Автоматизированная система управления технологическим процессом | 7486-06 | AK
95 | КНС промышленно-ливневых стоков | 3 | ACS | 95.3.06.ACS.7486-07 | 06 | САУ_КНС промышленно-ливневых стоков | Автоматизированная система управления технологическим процессом | 7486-07 | AK
95 | КНС промышленно-ливневых стоков | 3 | ACS | 95.3.07.ACS.7486-13 | 07 | САУ_КНС промышленно-ливневых стоков | Автоматизированная система управления технологическим процессом | 7486-13 | AK
96 | Здание бытовых помещений | 4 | ACS | 96.4.06.ACS.7764 | 06 | ЛСУ_Здание бытовых помещений | Локальная система управления отоплением и вентиляцией | 7764 | AK
96 | Здание бытовых помещений | 4 | SS | 96.4.10.SS.7764 | 10 | СОС, СКУД, СОТ_Здание бытовых помещений | Система охранной сигнализации (СОС) | 7764 | KSB5
96 | Здание бытовых помещений | 4 | SS | 96.4.10.SS.7764 | 10 | СОС, СКУД, СОТ_Здание бытовых помещений | Система охранного телевидения (СОТ) | 7764 | KSB7
97 | Наружное освещение ОЗХ | 4 | EN | 97.4.01.EN.6010-01 | 01 | Сети освещения_Наружное освещение ОЗХ | Сети освещения по периметру ограждения | 6010-01 | EN
97 | Наружное освещение ОЗХ | 4 | EN | 97.4.02.EN.6010-02 | 02 | Сети освещения_Наружное освещение ОЗХ | Сети освещения по периметру ограждения | 6010-02 | EN
97 | Наружное освещение ОЗХ | 4 | EN | 97.4.03.EN.6009-01 | 03 | Сети освещения_Наружное освещение ОЗХ | Сети наружного освещения | 6009-01 | EN
97 | Наружное освещение ОЗХ | 4 | EN | 97.4.04.EN.6009-02 | 04 | Сети освещения_Наружное освещение ОЗХ | Сети наружного освещения | 6009-02 | EN
97 | Наружное освещение ОЗХ | 4 | EN | 97.4.05.EN.6009-03 | 05 | Сети освещения_Наружное освещение ОЗХ | Сети наружного освещения | 6009-03 | EN
97 | Наружное освещение ОЗХ | 4 | EN | 97.4.06.EN.6009-04 | 06 | Сети освещения_Наружное освещение ОЗХ | Сети наружного освещения | 6009-04 | EN
98 | Сети теплоснабжения и горячего водоснабжения (на эстакадах) | 1 | HWS1/HWR1 | 98.1.01.HWS1/HWR1.7610-04 | 01 | Теплофикационная вода 130/70. Основная внутрицеховая эстакада. Участок 1 | Трубопроводы теплофикационной воды 130/70 от котельной до устанвки пиролиза по внутрицеховым эстакадам 7610-04, 7610-02. | 7610-04 | TK
98 | Сети теплоснабжения и горячего водоснабжения (на эстакадах) | 1 | HWS1/HWR1 | 98.1.01.HWS1/HWR1.7610-04 | 01 | Теплофикационная вода 130/70. Основная внутрицеховая эстакада. Участок 1 | Трубопроводы теплофикационной воды 130/70 от котельной до устанвки пиролиза по внутрицеховым эстакадам 7610-04, 7610-02. | 7610-02 | TK
98 | Сети теплоснабжения и горячего водоснабжения (на эстакадах) | 1 | HWS1/HWR1 | 98.1.01.HWS1/HWR1.7610-04 | 01 | Теплофикационная вода 130/70. Основная внутрицеховая эстакада. Участок 1 | Трубопроводы теплофикационной воды 130/70 от котельной до устанвки пиролиза по внутрицеховым эстакадам 7610-04, 7610-02. | 7610-04 | TS
98 | Сети теплоснабжения и горячего водоснабжения (на эстакадах) | 1 | HWS1/HWR1 | 98.1.01.HWS1/HWR1.7610-04 | 01 | Теплофикационная вода 130/70. Основная внутрицеховая эстакада. Участок 1 | Трубопроводы теплофикационной воды 130/70 от котельной до устанвки пиролиза по внутрицеховым эстакадам 7610-04, 7610-02. | 7610-02 | TS
98 | Сети теплоснабжения и горячего водоснабжения (на эстакадах) | 1 | HWS1/HWR1 | 98.1.02.HWS1/HWR1.7610-04 | 02 | Теплофикационная вода 130/70. Основная внутрицеховая эстакада. Участок 2 | Трубопроводы теплофикационной воды 130/70 склада реагентов 7312 по внутрицеховой эстакаде 7610-04. | 7610-04 | TK
98 | Сети теплоснабжения и горячего водоснабжения (на эстакадах) | 1 | HWS1/HWR1 | 98.1.02.HWS1/HWR1.7610-04 | 02 | Теплофикационная вода 130/70. Основная внутрицеховая эстакада. Участок 2 | Трубопроводы теплофикационной воды 130/70 склада реагентов 7312 по внутрицеховой эстакаде 7610-04. | 7610-04 | TS
98 | Сети теплоснабжения и горячего водоснабжения (на эстакадах) | 1 | HWS1/HWR1 | 98.1.03.HWS1/HWR1.7610-02 | 03 | Теплофикационная вода 130/70. Основная внутрицеховая эстакада. Участок 3 | Трубопроводы теплофикационной воды 130/70 зданий 1301, 1304, 7191 по внутрицеховым эстакадам 7610-02, 7610-03, 7622. | 7610-02 | TK
98 | Сети теплоснабжения и горячего водоснабжения (на эстакадах) | 1 | HWS1/HWR1 | 98.1.03.HWS1/HWR1.7610-02 | 03 | Теплофикационная вода 130/70. Основная внутрицеховая эстакада. Участок 3 | Трубопроводы теплофикационной воды 130/70 зданий 1301, 1304, 7191 по внутрицеховым эстакадам 7610-02, 7610-03, 7622. | 7610-03 | TK
98 | Сети теплоснабжения и горячего водоснабжения (на эстакадах) | 1 | HWS1/HWR1 | 98.1.03.HWS1/HWR1.7610-02 | 03 | Теплофикационная вода 130/70. Основная внутрицеховая эстакада. Участок 3 | Трубопроводы теплофикационной воды 130/70 зданий 1301, 1304, 7191 по внутрицеховым эстакадам 7610-02, 7610-03, 7622. | 7622 | TK
98 | Сети теплоснабжения и горячего водоснабжения (на эстакадах) | 1 | HWS1/HWR1 | 98.1.03.HWS1/HWR1.7610-02 | 03 | Теплофикационная вода 130/70. Основная внутрицеховая эстакада. Участок 3 | Трубопроводы теплофикационной воды 130/70 зданий 1301, 1304, 7191 по внутрицеховым эстакадам 7610-02, 7610-03, 7622. | 7610-02 | TS
98 | Сети теплоснабжения и горячего водоснабжения (на эстакадах) | 1 | HWS1/HWR1 | 98.1.03.HWS1/HWR1.7610-02 | 03 | Теплофикационная вода 130/70. Основная внутрицеховая эстакада. Участок 3 | Трубопроводы теплофикационной воды 130/70 зданий 1301, 1304, 7191 по внутрицеховым эстакадам 7610-02, 7610-03, 7622. | 7610-03 | TS
98 | Сети теплоснабжения и горячего водоснабжения (на эстакадах) | 1 | HWS1/HWR1 | 98.1.03.HWS1/HWR1.7610-02 | 03 | Теплофикационная вода 130/70. Основная внутрицеховая эстакада. Участок 3 | Трубопроводы теплофикационной воды 130/70 зданий 1301, 1304, 7191 по внутрицеховым эстакадам 7610-02, 7610-03, 7622. | 7622 | TS
98 | Сети теплоснабжения и горячего водоснабжения (на эстакадах) | 1 | HWS1/HWR1 | 98.1.04.HWS1/HWR1.7610-02 | 04 | Теплофикационная вода 130/70. Основная внутрицеховая эстакада. Участок 4 | Трубопроводы теплофикационной воды 130/70 здания 6200 по внутрицеховой эстакаде 7610-02. | 7610-02 | TK
98 | Сети теплоснабжения и горячего водоснабжения (на эстакадах) | 1 | HWS1/HWR1 | 98.1.04.HWS1/HWR1.7610-02 | 04 | Теплофикационная вода 130/70. Основная внутрицеховая эстакада. Участок 4 | Трубопроводы теплофикационной воды 130/70 здания 6200 по внутрицеховой эстакаде 7610-02. | 7610-02 | TS
98 | Сети теплоснабжения и горячего водоснабжения (на эстакадах) | 1 | HWS1/HWR1 | 98.1.05.HWS1/HWR1.7610-02 | 05 | Теплофикационная вода 130/70. Основная внутрицеховая эстакада. Участок 5 | Трубопроводы теплофикационной воды 130/70 здания 8201 и резервуаров питьевой воды по внутрицеховым эстакадам 7610-02, 7610-01, 8205. | 7610-02 | TK
98 | Сети теплоснабжения и горячего водоснабжения (на эстакадах) | 1 | HWS1/HWR1 | 98.1.05.HWS1/HWR1.7610-02 | 05 | Теплофикационная вода 130/70. Основная внутрицеховая эстакада. Участок 5 | Трубопроводы теплофикационной воды 130/70 здания 8201 и резервуаров питьевой воды по внутрицеховым эстакадам 7610-02, 7610-01, 8205. | 7610-01 | TK
98 | Сети теплоснабжения и горячего водоснабжения (на эстакадах) | 1 | HWS1/HWR1 | 98.1.05.HWS1/HWR1.7610-02 | 05 | Теплофикационная вода 130/70. Основная внутрицеховая эстакада. Участок 5 | Трубопроводы теплофикационной воды 130/70 здания 8201 и резервуаров питьевой воды по внутрицеховым эстакадам 7610-02, 7610-01, 8205. | 8205 | TK
98 | Сети теплоснабжения и горячего водоснабжения (на эстакадах) | 1 | HWS1/HWR1 | 98.1.05.HWS1/HWR1.7610-02 | 05 | Теплофикационная вода 130/70. Основная внутрицеховая эстакада. Участок 5 | Трубопроводы теплофикационной воды 130/70 здания 8201 и резервуаров питьевой воды по внутрицеховым эстакадам 7610-02, 7610-01, 8205. | 7610-02 | TS
98 | Сети теплоснабжения и горячего водоснабжения (на эстакадах) | 1 | HWS1/HWR1 | 98.1.05.HWS1/HWR1.7610-02 | 05 | Теплофикационная вода 130/70. Основная внутрицеховая эстакада. Участок 5 | Трубопроводы теплофикационной воды 130/70 здания 8201 и резервуаров питьевой воды по внутрицеховым эстакадам 7610-02, 7610-01, 8205. | 7610-01 | TS
98 | Сети теплоснабжения и горячего водоснабжения (на эстакадах) | 1 | HWS1/HWR1 | 98.1.05.HWS1/HWR1.7610-02 | 05 | Теплофикационная вода 130/70. Основная внутрицеховая эстакада. Участок 5 | Трубопроводы теплофикационной воды 130/70 здания 8201 и резервуаров питьевой воды по внутрицеховым эстакадам 7610-02, 7610-01, 8205. | 8205 | TS
98 | Сети теплоснабжения и горячего водоснабжения (на эстакадах) | 1 | HWS1/HWR1 | 98.1.06.HWS1/HWR1.7610-01 | 06 | Теплофикационная вода 130/70. Основная внутрицеховая эстакада. Участок 6 | Трубопроводы теплофикационной воды 130/70 зданий 7413, 6520 и резервуаров противопожарного запаса воды по внутрицеховым эстакадам 7610-01, 6526. | 7610-01 | TK
98 | Сети теплоснабжения и горячего водоснабжения (на эстакадах) | 1 | HWS1/HWR1 | 98.1.06.HWS1/HWR1.7610-01 | 06 | Теплофикационная вода 130/70. Основная внутрицеховая эстакада. Участок 6 | Трубопроводы теплофикационной воды 130/70 зданий 7413, 6520 и резервуаров противопожарного запаса воды по внутрицеховым эстакадам 7610-01, 6526. | 6526 | TK
98 | Сети теплоснабжения и горячего водоснабжения (на эстакадах) | 1 | HWS1/HWR1 | 98.1.06.HWS1/HWR1.7610-01 | 06 | Теплофикационная вода 130/70. Основная внутрицеховая эстакада. Участок 6 | Трубопроводы теплофикационной воды 130/70 зданий 7413, 6520 и резервуаров противопожарного запаса воды по внутрицеховым эстакадам 7610-01, 6526. | 6526 | TS
98 | Сети теплоснабжения и горячего водоснабжения (на эстакадах) | 1 | HWS1/HWR1 | 98.1.06.HWS1/HWR1.7610-01 | 06 | Теплофикационная вода 130/70. Основная внутрицеховая эстакада. Участок 6 | Трубопроводы теплофикационной воды 130/70 зданий 7413, 6520 и резервуаров противопожарного запаса воды по внутрицеховым эстакадам 7610-01, 6526. | 7610-01 | TS
98 | Сети теплоснабжения и горячего водоснабжения (на эстакадах) | 1 | HWS1/HWR1 | 98.1.07.HWS1/HWR1.7610-01 | 07 | Теплофикационная вода 130/70. Основная внутрицеховая эстакада. Участок 7 | Трубопроводы теплофикационной воды 130/70 здания 6523 и резервуаров технической воды по внутрицеховым эстакадам 7610-01, 6527. | 7610-01 | TK
98 | Сети теплоснабжения и горячего водоснабжения (на эстакадах) | 1 | HWS1/HWR1 | 98.1.07.HWS1/HWR1.7610-01 | 07 | Теплофикационная вода 130/70. Основная внутрицеховая эстакада. Участок 7 | Трубопроводы теплофикационной воды 130/70 здания 6523 и резервуаров технической воды по внутрицеховым эстакадам 7610-01, 6527. | 6527 | TK
98 | Сети теплоснабжения и горячего водоснабжения (на эстакадах) | 1 | HWS1/HWR1 | 98.1.07.HWS1/HWR1.7610-01 | 07 | Теплофикационная вода 130/70. Основная внутрицеховая эстакада. Участок 7 | Трубопроводы теплофикационной воды 130/70 здания 6523 и резервуаров технической воды по внутрицеховым эстакадам 7610-01, 6527. | 6527 | TS
98 | Сети теплоснабжения и горячего водоснабжения (на эстакадах) | 1 | HWS1/HWR1 | 98.1.07.HWS1/HWR1.7610-01 | 07 | Теплофикационная вода 130/70. Основная внутрицеховая эстакада. Участок 7 | Трубопроводы теплофикационной воды 130/70 здания 6523 и резервуаров технической воды по внутрицеховым эстакадам 7610-01, 6527. | 7610-01 | TS
98 | Сети теплоснабжения и горячего водоснабжения (на эстакадах) | 1 | HWS2/HWR2 | 98.1.08.HWS2/HWR2.7610-04 | 08 | Теплофикационная вода 90/60. Основная внутрицеховая эстакада. Участок 1 | Трубопроводы теплофикационной воды 90/60 здания 6300 по внутрицеховым эстакадам 7610-04, 7610-02, 7610-01. | 7610-04 | TK
98 | Сети теплоснабжения и горячего водоснабжения (на эстакадах) | 1 | HWS2/HWR2 | 98.1.08.HWS2/HWR2.7610-04 | 08 | Теплофикационная вода 90/60. Основная внутрицеховая эстакада. Участок 1 | Трубопроводы теплофикационной воды 90/60 здания 6300 по внутрицеховым эстакадам 7610-04, 7610-02, 7610-01. | 7610-02 | TK
98 | Сети теплоснабжения и горячего водоснабжения (на эстакадах) | 1 | HWS2/HWR2 | 98.1.08.HWS2/HWR2.7610-04 | 08 | Теплофикационная вода 90/60. Основная внутрицеховая эстакада. Участок 1 | Трубопроводы теплофикационной воды 90/60 здания 6300 по внутрицеховым эстакадам 7610-04, 7610-02, 7610-01. | 7190 | ATX
98 | Сети теплоснабжения и горячего водоснабжения (на эстакадах) | 1 | HWS2/HWR2 | 98.1.08.HWS2/HWR2.7610-04 | 08 | Теплофикационная вода 90/60. Основная внутрицеховая эстакада. Участок 1 | Трубопроводы теплофикационной воды 90/60 здания 6300 по внутрицеховым эстакадам 7610-04, 7610-02, 7610-01. | 7190 | TK
98 | Сети теплоснабжения и горячего водоснабжения (на эстакадах) | 1 | HWS2/HWR2 | 98.1.08.HWS2/HWR2.7610-04 | 08 | Теплофикационная вода 90/60. Основная внутрицеховая эстакада. Участок 1 | Трубопроводы теплофикационной воды 90/60 здания 6300 по внутрицеховым эстакадам 7610-04, 7610-02, 7610-01. | 7610-01 | TK
98 | Сети теплоснабжения и горячего водоснабжения (на эстакадах) | 1 | HWS2/HWR2 | 98.1.08.HWS2/HWR2.7610-04 | 08 | Теплофикационная вода 90/60. Основная внутрицеховая эстакада. Участок 1 | Трубопроводы теплофикационной воды 90/60 здания 6300 по внутрицеховым эстакадам 7610-04, 7610-02, 7610-01. | 7610-04 | TS
98 | Сети теплоснабжения и горячего водоснабжения (на эстакадах) | 1 | HWS2/HWR2 | 98.1.08.HWS2/HWR2.7610-04 | 08 | Теплофикационная вода 90/60. Основная внутрицеховая эстакада. Участок 1 | Трубопроводы теплофикационной воды 90/60 здания 6300 по внутрицеховым эстакадам 7610-04, 7610-02, 7610-01. | 7610-02 | TS
98 | Сети теплоснабжения и горячего водоснабжения (на эстакадах) | 1 | HWS2/HWR2 | 98.1.08.HWS2/HWR2.7610-04 | 08 | Теплофикационная вода 90/60. Основная внутрицеховая эстакада. Участок 1 | Трубопроводы теплофикационной воды 90/60 здания 6300 по внутрицеховым эстакадам 7610-04, 7610-02, 7610-01. | 7610-01 | TS
98 | Сети теплоснабжения и горячего водоснабжения (на эстакадах) | 1 | HWS2/HWR2 | 98.1.09.HWS2/HWR2.7610-04 | 09 | Теплофикационная вода 90/60. Основная внутрицеховая эстакада. Участок 2 | Трубопроводы теплофикационной воды 90/60 зданий 7475, 7430, 7435 по внутрицеховой эстакаде 7610-04. | 7610-04 | TK
98 | Сети теплоснабжения и горячего водоснабжения (на эстакадах) | 1 | HWS2/HWR2 | 98.1.09.HWS2/HWR2.7610-04 | 09 | Теплофикационная вода 90/60. Основная внутрицеховая эстакада. Участок 2 | Трубопроводы теплофикационной воды 90/60 зданий 7475, 7430, 7435 по внутрицеховой эстакаде 7610-04. | 7610-04 | TS
98 | Сети теплоснабжения и горячего водоснабжения (на эстакадах) | 1 | HWS2/HWR2 | 98.1.10.HWS2/HWR2.7610-04 | 10 | Теплофикационная вода 90/60. Основная внутрицеховая эстакада. Участок 3 | Трубопроводы теплофикационной воды 90/60 здания 7480 по внутрицеховой эстакаде 7610-04. | 7610-04 | TK
98 | Сети теплоснабжения и горячего водоснабжения (на эстакадах) | 1 | HWS2/HWR2 | 98.1.10.HWS2/HWR2.7610-04 | 10 | Теплофикационная вода 90/60. Основная внутрицеховая эстакада. Участок 3 | Трубопроводы теплофикационной воды 90/60 здания 7480 по внутрицеховой эстакаде 7610-04. | 7610-04 | TS
98 | Сети теплоснабжения и горячего водоснабжения (на эстакадах) | 1 | HWS2/HWR2 | 98.1.11.HWS2/HWR2.7610-04 | 11 | Теплофикационная вода 90/60. Основная внутрицеховая эстакада. Участок 4 | Трубопроводы теплофикационной воды 90/60 здания 7313 по внутрицеховой эстакаде 7610-04. | 7610-04 | TK
98 | Сети теплоснабжения и горячего водоснабжения (на эстакадах) | 1 | HWS2/HWR2 | 98.1.11.HWS2/HWR2.7610-04 | 11 | Теплофикационная вода 90/60. Основная внутрицеховая эстакада. Участок 4 | Трубопроводы теплофикационной воды 90/60 здания 7313 по внутрицеховой эстакаде 7610-04. | 7610-04 | TS
98 | Сети теплоснабжения и горячего водоснабжения (на эстакадах) | 1 | HWS2/HWR2 | 98.1.12.HWS2/HWR2.7610-04 | 12 | Теплофикационная вода 90/60. Основная внутрицеховая эстакада. Участок 5 | Трубопроводы теплофикационной воды 90/60 здания 7311 по внутрицеховой эстакаде 7610-04. | 7610-04 | TK
98 | Сети теплоснабжения и горячего водоснабжения (на эстакадах) | 1 | HWS2/HWR2 | 98.1.12.HWS2/HWR2.7610-04 | 12 | Теплофикационная вода 90/60. Основная внутрицеховая эстакада. Участок 5 | Трубопроводы теплофикационной воды 90/60 здания 7311 по внутрицеховой эстакаде 7610-04. | 7610-04 | TS
98 | Сети теплоснабжения и горячего водоснабжения (на эстакадах) | 1 | HWS2/HWR2 | 98.1.13.HWS2/HWR2.7610-04 | 13 | Теплофикационная вода 90/60. Основная внутрицеховая эстакада. Участок 6 | Трубопроводы теплофикационной воды 90/60 здания 7414 по внутрицеховой эстакаде 7610-04. | 7610-04 | TK
98 | Сети теплоснабжения и горячего водоснабжения (на эстакадах) | 1 | HWS2/HWR2 | 98.1.13.HWS2/HWR2.7610-04 | 13 | Теплофикационная вода 90/60. Основная внутрицеховая эстакада. Участок 6 | Трубопроводы теплофикационной воды 90/60 здания 7414 по внутрицеховой эстакаде 7610-04. | 7610-04 | TS
98 | Сети теплоснабжения и горячего водоснабжения (на эстакадах) | 1 | HWS2/HWR2 | 98.1.14.HWS2/HWR2.7610-04 | 14 | Теплофикационная вода 90/60. Основная внутрицеховая эстакада. Участок 7 | Трубопроводы теплофикационной воды 90/60 здания 7710 по внутрицеховой эстакаде 7610-04. | 7610-04 | TK
98 | Сети теплоснабжения и горячего водоснабжения (на эстакадах) | 1 | HWS2/HWR2 | 98.1.14.HWS2/HWR2.7610-04 | 14 | Теплофикационная вода 90/60. Основная внутрицеховая эстакада. Участок 7 | Трубопроводы теплофикационной воды 90/60 здания 7710 по внутрицеховой эстакаде 7610-04. | 7610-04 | TS
98 | Сети теплоснабжения и горячего водоснабжения (на эстакадах) | 1 | HWS2/HWR2 | 98.1.15.HWS2/HWR2.7610-04 | 15 | Теплофикационная вода 90/60. Основная внутрицеховая эстакада. Участок 8 | Трубопроводы теплофикационной воды 90/60 зданий 7440, 7450, 7750, 7470, АБК №2 по внутрицеховой эстакаде 7610-04. | 7610-04 | TK
98 | Сети теплоснабжения и горячего водоснабжения (на эстакадах) | 1 | HWS2/HWR2 | 98.1.15.HWS2/HWR2.7610-04 | 15 | Теплофикационная вода 90/60. Основная внутрицеховая эстакада. Участок 8 | Трубопроводы теплофикационной воды 90/60 зданий 7440, 7450, 7750, 7470, АБК №2 по внутрицеховой эстакаде 7610-04. | 7610-04 | TS
98 | Сети теплоснабжения и горячего водоснабжения (на эстакадах) | 1 | HWS2/HWR2 | 98.1.16.HWS2/HWR2.7610-04 | 16 | Теплофикационная вода 90/60. Основная внутрицеховая эстакада. Участок 9 | Трубопроводы теплофикационной воды 90/60 здания 7305 по внутрицеховым эстакадам 7610-04, 7610-05. | 7610-04 | TK
98 | Сети теплоснабжения и горячего водоснабжения (на эстакадах) | 1 | HWS2/HWR2 | 98.1.16.HWS2/HWR2.7610-04 | 16 | Теплофикационная вода 90/60. Основная внутрицеховая эстакада. Участок 9 | Трубопроводы теплофикационной воды 90/60 здания 7305 по внутрицеховым эстакадам 7610-04, 7610-05. | 7610-05 | TK
98 | Сети теплоснабжения и горячего водоснабжения (на эстакадах) | 1 | HWS2/HWR2 | 98.1.16.HWS2/HWR2.7610-04 | 16 | Теплофикационная вода 90/60. Основная внутрицеховая эстакада. Участок 9 | Трубопроводы теплофикационной воды 90/60 здания 7305 по внутрицеховым эстакадам 7610-04, 7610-05. | 7610-04 | TS
98 | Сети теплоснабжения и горячего водоснабжения (на эстакадах) | 1 | HWS2/HWR2 | 98.1.16.HWS2/HWR2.7610-04 | 16 | Теплофикационная вода 90/60. Основная внутрицеховая эстакада. Участок 9 | Трубопроводы теплофикационной воды 90/60 здания 7305 по внутрицеховым эстакадам 7610-04, 7610-05. | 7610-05 | TS
98 | Сети теплоснабжения и горячего водоснабжения (на эстакадах) | 1 | HWS2/HWR2 | 98.1.17.HWS2/HWR2.7610-02 | 17 | Теплофикационная вода 90/60. Основная внутрицеховая эстакада. Участок 10 | Трубопроводы теплофикационной воды 90/60 здания 7550 по внутрицеховым эстакадам 7610-02, 7610-03, 7622. | 7610-02 | TK
98 | Сети теплоснабжения и горячего водоснабжения (на эстакадах) | 1 | HWS2/HWR2 | 98.1.17.HWS2/HWR2.7610-02 | 17 | Теплофикационная вода 90/60. Основная внутрицеховая эстакада. Участок 10 | Трубопроводы теплофикационной воды 90/60 здания 7550 по внутрицеховым эстакадам 7610-02, 7610-03, 7622. | 7610-03 | TK
98 | Сети теплоснабжения и горячего водоснабжения (на эстакадах) | 1 | HWS2/HWR2 | 98.1.17.HWS2/HWR2.7610-02 | 17 | Теплофикационная вода 90/60. Основная внутрицеховая эстакада. Участок 10 | Трубопроводы теплофикационной воды 90/60 здания 7550 по внутрицеховым эстакадам 7610-02, 7610-03, 7622. | 7622 | TK
98 | Сети теплоснабжения и горячего водоснабжения (на эстакадах) | 1 | HWS2/HWR2 | 98.1.17.HWS2/HWR2.7610-02 | 17 | Теплофикационная вода 90/60. Основная внутрицеховая эстакада. Участок 10 | Трубопроводы теплофикационной воды 90/60 здания 7550 по внутрицеховым эстакадам 7610-02, 7610-03, 7622. | 7610-02 | TS
98 | Сети теплоснабжения и горячего водоснабжения (на эстакадах) | 1 | HWS2/HWR2 | 98.1.17.HWS2/HWR2.7610-02 | 17 | Теплофикационная вода 90/60. Основная внутрицеховая эстакада. Участок 10 | Трубопроводы теплофикационной воды 90/60 здания 7550 по внутрицеховым эстакадам 7610-02, 7610-03, 7622. | 7610-03 | TS
98 | Сети теплоснабжения и горячего водоснабжения (на эстакадах) | 1 | HWS2/HWR2 | 98.1.17.HWS2/HWR2.7610-02 | 17 | Теплофикационная вода 90/60. Основная внутрицеховая эстакада. Участок 10 | Трубопроводы теплофикационной воды 90/60 здания 7550 по внутрицеховым эстакадам 7610-02, 7610-03, 7622. | 7622 | TS
98 | Сети теплоснабжения и горячего водоснабжения (на эстакадах) | 1 | HWS2/HWR2 | 98.1.18.HWS2/HWR2.7610-02 | 18 | Теплофикационная вода 90/60. Основная внутрицеховая эстакада. Участок 11 | Трубопроводы теплофикационной воды 90/60 зданий 7420 по внутрицеховой эстакаде 7610-02. | 7610-02 | TK
98 | Сети теплоснабжения и горячего водоснабжения (на эстакадах) | 1 | HWS2/HWR2 | 98.1.18.HWS2/HWR2.7610-02 | 18 | Теплофикационная вода 90/60. Основная внутрицеховая эстакада. Участок 11 | Трубопроводы теплофикационной воды 90/60 зданий 7420 по внутрицеховой эстакаде 7610-02. | 7610-02 | TS
98 | Сети теплоснабжения и горячего водоснабжения (на эстакадах) | 1 | HWS2/HWR2 | 98.1.19.HWS2/HWR2.7610-03 | 19 | Теплофикационная вода 90/60. Основная внутрицеховая эстакада. Участок 12 | Трубопроводы теплофикационной воды 90/60 зданий 7427 по внутрицеховой эстакаде 7610-03. | 7610-03 | TK
98 | Сети теплоснабжения и горячего водоснабжения (на эстакадах) | 1 | HWS2/HWR2 | 98.1.19.HWS2/HWR2.7610-03 | 19 | Теплофикационная вода 90/60. Основная внутрицеховая эстакада. Участок 12 | Трубопроводы теплофикационной воды 90/60 зданий 7427 по внутрицеховой эстакаде 7610-03. | 7610-03 | TS
98 | Сети теплоснабжения и горячего водоснабжения (на эстакадах) | 1 | HWS2/HWR2 | 98.1.20.HWS2/HWR2.7622 | 20 | Теплофикационная вода 90/60. Основная внутрицеховая эстакада. Участок 13 | Трубопроводы теплофикационной воды 90/60 зданий 7720, 7415 по внутрицеховой эстакаде 7622. | 7622 | TK
98 | Сети теплоснабжения и горячего водоснабжения (на эстакадах) | 1 | HWS2/HWR2 | 98.1.20.HWS2/HWR2.7622 | 20 | Теплофикационная вода 90/60. Основная внутрицеховая эстакада. Участок 13 | Трубопроводы теплофикационной воды 90/60 зданий 7720, 7415 по внутрицеховой эстакаде 7622. | 7622 | TS
98 | Сети теплоснабжения и горячего водоснабжения (на эстакадах) | 1 | HWS2/HWR2 | 98.1.21.HWS2/HWR2.7622 | 21 | Теплофикационная вода 90/60. Основная внутрицеховая эстакада. Участок 14 | Трубопроводы теплофикационной воды 90/60 зданий 7422 по внутрицеховой эстакаде 7622. | 7622 | TK
98 | Сети теплоснабжения и горячего водоснабжения (на эстакадах) | 1 | HWS2/HWR2 | 98.1.21.HWS2/HWR2.7622 | 21 | Теплофикационная вода 90/60. Основная внутрицеховая эстакада. Участок 14 | Трубопроводы теплофикационной воды 90/60 зданий 7422 по внутрицеховой эстакаде 7622. | 7622 | TS
98 | Сети теплоснабжения и горячего водоснабжения (на эстакадах) | 1 | HWS2/HWR2 | 98.1.22.HWS2/HWR2.7610-01 | 22 | Теплофикационная вода 90/60. Основная внутрицеховая эстакада. Участок 15 | Трубопроводы теплофикационной воды 90/60 зданий 7476 по внутрицеховой эстакаде 7610-01. | 7610-01 | TK
98 | Сети теплоснабжения и горячего водоснабжения (на эстакадах) | 1 | HWS2/HWR2 | 98.1.22.HWS2/HWR2.7610-01 | 22 | Теплофикационная вода 90/60. Основная внутрицеховая эстакада. Участок 15 | Трубопроводы теплофикационной воды 90/60 зданий 7476 по внутрицеховой эстакаде 7610-01. | 7610-01 | TS
98 | Сети теплоснабжения и горячего водоснабжения (на эстакадах) | 1 | HWS2/HWR2 | 98.1.23.HWS2/HWR2.7610-01 | 23 | Теплофикационная вода 90/60. Основная внутрицеховая эстакада. Участок 16 | Трубопроводы теплофикационной воды 90/60 зданий 7422 по внутрицеховым эстакадам 7610-01, 7603. | 7610-01 | TK
98 | Сети теплоснабжения и горячего водоснабжения (на эстакадах) | 1 | HWS2/HWR2 | 98.1.23.HWS2/HWR2.7610-01 | 23 | Теплофикационная вода 90/60. Основная внутрицеховая эстакада. Участок 16 | Трубопроводы теплофикационной воды 90/60 зданий 7422 по внутрицеховым эстакадам 7610-01, 7603. | 7603 | TK
98 | Сети теплоснабжения и горячего водоснабжения (на эстакадах) | 1 | HWS2/HWR2 | 98.1.23.HWS2/HWR2.7610-01 | 23 | Теплофикационная вода 90/60. Основная внутрицеховая эстакада. Участок 16 | Трубопроводы теплофикационной воды 90/60 зданий 7422 по внутрицеховым эстакадам 7610-01, 7603. | 7610-01 | TS
98 | Сети теплоснабжения и горячего водоснабжения (на эстакадах) | 1 | HWS2/HWR2 | 98.1.23.HWS2/HWR2.7610-01 | 23 | Теплофикационная вода 90/60. Основная внутрицеховая эстакада. Участок 16 | Трубопроводы теплофикационной воды 90/60 зданий 7422 по внутрицеховым эстакадам 7610-01, 7603. | 7603 | TS
98 | Сети теплоснабжения и горячего водоснабжения (на эстакадах) | 1 | T03/T04 | 98.1.24.T03/T04.7610-04 | 24 | Горячее водоснабжение. Основная внутрицеховая эстакада. Участок 1 | Трубопроводы горячего водоснабжения от котельной до здания 7430 по внутрицеховой эстакаде 7610-04. | 7610-04 | TK
98 | Сети теплоснабжения и горячего водоснабжения (на эстакадах) | 1 | T03/T04 | 98.1.24.T03/T04.7610-04 | 24 | Горячее водоснабжение. Основная внутрицеховая эстакада. Участок 1 | Трубопроводы горячего водоснабжения от котельной до здания 7430 по внутрицеховой эстакаде 7610-04. | 7610-04 | TS
98 | Сети теплоснабжения и горячего водоснабжения (на эстакадах) | 1 | T03/T04 | 98.1.25.T03/T04.7610-04 | 25 | Горячее водоснабжение. Основная внутрицеховая эстакада. Участок 2 | Трубопроводы горячего водоснабжения здания 7480 по внутрицеховой эстакаде 7610-04. | 7610-04 | TK
98 | Сети теплоснабжения и горячего водоснабжения (на эстакадах) | 1 | T03/T04 | 98.1.25.T03/T04.7610-04 | 25 | Горячее водоснабжение. Основная внутрицеховая эстакада. Участок 2 | Трубопроводы горячего водоснабжения здания 7480 по внутрицеховой эстакаде 7610-04. | 7610-04 | TS
98 | Сети теплоснабжения и горячего водоснабжения (на эстакадах) | 1 | T03/T04 | 98.1.26.T03/T04.7610-04 | 26 | Горячее водоснабжение. Основная внутрицеховая эстакада. Участок 3 | Трубопроводы горячего водоснабжения здания 7440 по внутрицеховой эстакаде 7610-04. | 7610-04 | TK
98 | Сети теплоснабжения и горячего водоснабжения (на эстакадах) | 1 | T03/T04 | 98.1.26.T03/T04.7610-04 | 26 | Горячее водоснабжение. Основная внутрицеховая эстакада. Участок 3 | Трубопроводы горячего водоснабжения здания 7440 по внутрицеховой эстакаде 7610-04. | 7610-04 | TS
98 | Сети теплоснабжения и горячего водоснабжения (на эстакадах) | 1 | T03/T04 | 98.1.27.T03/T04.7610-04 | 27 | Горячее водоснабжение. Основная внутрицеховая эстакада. Участок 4 | Трубопроводы горячего водоснабжения здания 7450 по внутрицеховой эстакаде 7610-04. | 7610-04 | TK
98 | Сети теплоснабжения и горячего водоснабжения (на эстакадах) | 1 | T03/T04 | 98.1.27.T03/T04.7610-04 | 27 | Горячее водоснабжение. Основная внутрицеховая эстакада. Участок 4 | Трубопроводы горячего водоснабжения здания 7450 по внутрицеховой эстакаде 7610-04. | 7610-04 | TS
98 | Сети теплоснабжения и горячего водоснабжения (на эстакадах) | 1 | T03/T04 | 98.1.28.T03/T04.7610-04 | 28 | Горячее водоснабжение. Основная внутрицеховая эстакада. Участок 5 | Трубопроводы горячего водоснабжения здания АБК №2 по внутрицеховой эстакаде 7610-04. | 7610-04 | TK
98 | Сети теплоснабжения и горячего водоснабжения (на эстакадах) | 1 | T03/T04 | 98.1.28.T03/T04.7610-04 | 28 | Горячее водоснабжение. Основная внутрицеховая эстакада. Участок 5 | Трубопроводы горячего водоснабжения здания АБК №2 по внутрицеховой эстакаде 7610-04. | 7610-04 | TS
98 | Сети теплоснабжения и горячего водоснабжения (на эстакадах) | 3 | ACS | 98.3.01.ACS.7610-01 | 01 | КИП_Основная внутрицеховая эстакада. Участок 1 | Полевые приборы КИПиА | 7610-01 | AK
98 | Сети теплоснабжения и горячего водоснабжения (на эстакадах) | 3 | ACS | 98.3.02.ACS.7610-02 | 02 | КИП_Основная внутрицеховая эстакада. Участок 2 | Полевые приборы КИПиА | 7610-02 | AK
99 | Сети формирования запаса технической воды | 1 | RW | 99.1.01.RW.1945-20 | 01 | Насосная станция I подъема системы водоводов исходной речной воды | Система водоводов насосной станции 1 подъема. Водоводы от насосной станции 1 подъема до камеры К1 | 1945-20 | VK
99 | Сети формирования запаса технической воды | 1 | RW | 99.1.01.RW.1945-20 | 01 | Насосная станция I подъема системы водоводов исходной речной воды | Система водоводов насосной станции 1 подъема. Водоводы от насосной станции 1 подъема до камеры К1 | 1945-21 | NV
99 | Сети формирования запаса технической воды | 1 | RW | 99.1.02.RW.1945-20 | 02 | Дренажная система насосной станции 1 подъема | Дренажная система насосной станции 1 подъема | 1945-20 | VK
99 | Сети формирования запаса технической воды | 1 | RW | 99.1.03.RW.1945-21 | 03 | Водоводы от камеры К1 до точек подключения к существующим водоводам DN1000 | Водоводы от камеры К1 до точек подключения к существующим водоводам DN1000 | 1945-21 | NV
99 | Сети формирования запаса технической воды | 1 | RW | 99.1.04.RW.1945-21 | 04 | Водоводы от камеры К1 до точек перехода к водоводам подземной прокладки DN1200 | Водоводы от камеры К1 до точек перехода к водоводам подземной прокладки DN1200 | 1945-21 | NV
99 | Сети формирования запаса технической воды | 1 | RW | 99.1.05.RW.1501 | 05 | Водоводы подземной прокладки DN1200 до камеры КП-10 | Водоводы подземной прокладки DN1200 до камеры КП-10 | 1501 | NV
99 | Сети формирования запаса технической воды | 1 | RW | 99.1.06.RW.1505 | 06 | Система подземных водоводов от камеры КП-10 на площадку ВОС ТНХ | Система подземных водоводов от камеры КП-10 на площадку ВОС ТНХ | 1505 | NV
99 | Сети формирования запаса технической воды | 1 | RW | 99.1.07.RW.1501 | 07 | Система подземных водоводов от камеры КП-10 до подъема на эстакаду | Система подземных водоводов от камеры КП-10 до подъема на эстакаду | 1501 | NV
99 | Сети формирования запаса технической воды | 1 | RW | 99.1.08.RW.7620 | 08 | Система водоводов на эстакаде | Трасса водоводов по эстакаде | 7620 | TK
99 | Сети формирования запаса технической воды | 1 | RW | 99.1.09.RW.1507 | 09 | Система подземных водоводов от опуска с эстакады до ВОС 3СНХ | От 7620 до 8201 | 1507 | NV
99 | Сети формирования запаса технической воды | 1 | RW | 99.1.09.RW.1507 | 09 | Система подземных водоводов от опуска с эстакады до ВОС 3СНХ | Участки водоводов внутри здания ВОС (8201) | 8201 | TX
99 | Сети формирования запаса технической воды | 1 | RCW | 99.1.13.RCW.6915-02 | 13 | Внутриплощадочные сети осветленной речной воды. Участок №1. | Внутриплощадочные сети осветленной речной воды. Эстакада к насосной и резервуару технической воды 6522 | 6915-02 | NVK
99 | Сети формирования запаса технической воды | 1 | RCW | 99.1.14.RCW.6915-02 | 14 | Внутриплощадочные сети осветленной речной воды. Участок №2. | Внутриплощадочные сети осветленной речной воды. Эстакада к насосной и резервуару технической воды 6522 | 6915-02 | NVK
99 | Сети формирования запаса технической воды | 1 | RCW | 99.1.15.RCW.6915-02 | 15 | Внутриплощадочные сети осветленной речной воды. Участок №3. | Внутриплощадочные сети осветленной речной воды. Эстакада к участку 1, 2 насосной и резервуарам технической воды | 6915-02 | NVK
99 | Сети формирования запаса технической воды | 2 | ES | 99.2.01.ES.1506 | 01 | Электроснабжение |  | 1506 | ES
99 | Сети формирования запаса технической воды | 2 | ES | 99.2.01.ES.1506 | 01 | Электроснабжение |  | 1506 | ES1
99 | Сети формирования запаса технической воды | 3 | ACS | 99.3.01.ACS.1506 | 01 | КИПиА_Узлы технического учета на участке ВОС ТНХ | Полевые приборы КИПиА | 1506 | AK
100 | Трубопроводы хозяйственно-питьевого водоснабжения (В1) | 1 | PW | 100.1.01.PW.6915-02 | 01 | Внутриплощадочные сети хозяйственно-питьевого водопровода. Участок №1. | Внутриплощадочные сети хозяйственно-питьевого водопровода от здания водоблока 8201 до здания 7490 включая трубопроводы до зданий 7476, 2000, 2000, 6300, 7410, 7434, 6520, 6523, 7480. | 6915-02 | NVK
100 | Трубопроводы хозяйственно-питьевого водоснабжения (В1) | 1 | PW | 100.1.01.PW.6915-02 | 01 | Внутриплощадочные сети хозяйственно-питьевого водопровода. Участок №1. | Внутриплощадочные сети хозяйственно-питьевого водопровода от здания водоблока 8201 до здания 7490 включая трубопроводы до зданий 7476, 2000, 2000, 6300, 7410, 7434, 6520, 6523, 7480. | 6915-01 | NVK
100 | Трубопроводы хозяйственно-питьевого водоснабжения (В1) | 1 | PW | 100.1.01.PW.6915-02 | 01 | Внутриплощадочные сети хозяйственно-питьевого водопровода. Участок №1. | Внутриплощадочные сети хозяйственно-питьевого водопровода от здания водоблока 8201 до здания 7490 включая трубопроводы до зданий 7476, 2000, 2000, 6300, 7410, 7434, 6520, 6523, 7480. | 6915-03 | NVK
100 | Трубопроводы хозяйственно-питьевого водоснабжения (В1) | 1 | PW | 100.1.01.PW.6915-02 | 01 | Внутриплощадочные сети хозяйственно-питьевого водопровода. Участок №1. | Внутриплощадочные сети хозяйственно-питьевого водопровода от здания водоблока 8201 до здания 7490 включая трубопроводы до зданий 7476, 2000, 2000, 6300, 7410, 7434, 6520, 6523, 7480. | 7410 | NVK3
100 | Трубопроводы хозяйственно-питьевого водоснабжения (В1) | 1 | PW | 100.1.01.PW.6915-02 | 01 | Внутриплощадочные сети хозяйственно-питьевого водопровода. Участок №1. | Внутриплощадочные сети хозяйственно-питьевого водопровода от здания водоблока 8201 до здания 7490 включая трубопроводы до зданий 7476, 2000, 2000, 6300, 7410, 7434, 6520, 6523, 7480. | 7434 | NVK3
100 | Трубопроводы хозяйственно-питьевого водоснабжения (В1) | 1 | PW | 100.1.02.PW.6915-03 | 02 | Внутриплощадочные сети хозяйственно-питьевого водопровода. Участок №2. | Внутриплощадочные сети хозяйственно-питьевого водопровода от участка №1 до здания 1304 включая трубопроводы до зданий 1306, 7191, ЛАО, 7424, 2000, 7427, 7162, 7161, 6203, 7420, 3000/4000, 3000/4000, 5000. | 6915-03 | NVK
100 | Трубопроводы хозяйственно-питьевого водоснабжения (В1) | 1 | PW | 100.1.02.PW.6915-03 | 02 | Внутриплощадочные сети хозяйственно-питьевого водопровода. Участок №2. | Внутриплощадочные сети хозяйственно-питьевого водопровода от участка №1 до здания 1304 включая трубопроводы до зданий 1306, 7191, ЛАО, 7424, 2000, 7427, 7162, 7161, 6203, 7420, 3000/4000, 3000/4000, 5000. | 6915-01 | NVK
100 | Трубопроводы хозяйственно-питьевого водоснабжения (В1) | 1 | PW | 100.1.03.PW.6915-01 | 03 | Внутриплощадочные сети хозяйственно-питьевого водопровода. Участок №3. | Внутриплощадочные сети хозяйственно-питьевого водопровода от участка №1 до участка №4 включая трубопроводы до зданий 7475, 7430, 7435. | 6915-01 | NVK
100 | Трубопроводы хозяйственно-питьевого водоснабжения (В1) | 1 | PW | 100.1.03.PW.6915-01 | 03 | Внутриплощадочные сети хозяйственно-питьевого водопровода. Участок №3. | Внутриплощадочные сети хозяйственно-питьевого водопровода от участка №1 до участка №4 включая трубопроводы до зданий 7475, 7430, 7435. | 6915-02 | NVK
100 | Трубопроводы хозяйственно-питьевого водоснабжения (В1) | 1 | PW | 100.1.04.PW.6915-02 | 04 | Внутриплощадочные сети хозяйственно-питьевого водопровода. Участок №4. | Внутриплощадочные сети хозяйственно-питьевого водопровода от участка №1 до участка №5 включая трубопроводы до зданий 7710, 7450, 7312, 7440, 7451, 7311,7441, 7470. | 6915-02 | NVK
100 | Трубопроводы хозяйственно-питьевого водоснабжения (В1) | 1 | PW | 100.1.04.PW.6915-02 | 04 | Внутриплощадочные сети хозяйственно-питьевого водопровода. Участок №4. | Внутриплощадочные сети хозяйственно-питьевого водопровода от участка №1 до участка №5 включая трубопроводы до зданий 7710, 7450, 7312, 7440, 7451, 7311,7441, 7470. | 6915-01 | NVK
100 | Трубопроводы хозяйственно-питьевого водоснабжения (В1) | 1 | PW | 100.1.06.PW.6915-03 | 06 | Внутриплощадочные сети хозяйственно-питьевого водопровода. Участок №6. | Внутриплощадочные сети хозяйственно-питьевого водопровода от участков №1, 5 до участка №2 включая трубопроводы до зданий 7305, 4300, 7740. | 6915-03 | NVK
100 | Трубопроводы хозяйственно-питьевого водоснабжения (В1) | 1 | PW | 100.1.06.PW.6915-03 | 06 | Внутриплощадочные сети хозяйственно-питьевого водопровода. Участок №6. | Внутриплощадочные сети хозяйственно-питьевого водопровода от участков №1, 5 до участка №2 включая трубопроводы до зданий 7305, 4300, 7740. | 6928 | NV
100 | Трубопроводы хозяйственно-питьевого водоснабжения (В1) | 1 | PW | 100.1.06.PW.6915-03 | 06 | Внутриплощадочные сети хозяйственно-питьевого водопровода. Участок №6. | Внутриплощадочные сети хозяйственно-питьевого водопровода от участков №1, 5 до участка №2 включая трубопроводы до зданий 7305, 4300, 7740. | 6915-01 | NVK
100 | Трубопроводы хозяйственно-питьевого водоснабжения (В1) | 1 | PW | 100.1.07.PW.6915-02 | 07 | Внутриплощадочные сети хозяйственно-питьевого водопровода. Участок №7. | Внутриплощадочные сети хозяйственно-питьевого водопровода от участка №1 до участка №8 включая трубопроводы до здания 7422. | 6915-02 | NVK
100 | Трубопроводы хозяйственно-питьевого водоснабжения (В1) | 1 | PW | 100.1.09.PW.6915-02 | 09 | Внутриплощадочные сети хозяйственно-питьевого водопровода. Участок №9. | Внутриплощадочные сети хозяйственно-питьевого водопровода от участка №8 до участка №2 включая трубопроводы до здания 7411, 7720. | 6915-02 | NVK
100 | Трубопроводы хозяйственно-питьевого водоснабжения (В1) | 1 | PW | 100.1.09.PW.6915-02 | 09 | Внутриплощадочные сети хозяйственно-питьевого водопровода. Участок №9. | Внутриплощадочные сети хозяйственно-питьевого водопровода от участка №8 до участка №2 включая трубопроводы до здания 7411, 7720. | 6915-03 | NVK
100 | Трубопроводы хозяйственно-питьевого водоснабжения (В1) | 1 | PW | 100.1.09.PW.6915-02 | 09 | Внутриплощадочные сети хозяйственно-питьевого водопровода. Участок №9. | Внутриплощадочные сети хозяйственно-питьевого водопровода от участка №8 до участка №2 включая трубопроводы до здания 7411, 7720. | 7411 | NVK3
100 | Трубопроводы хозяйственно-питьевого водоснабжения (В1) | 1 | PW | 100.1.10.PW.6915-01 | 10 | Внутриплощадочные сети хозяйственно-питьевого водопровода. Участок №10. | Внутриплощадочные сети хозяйственно-питьевого водопровода от участка №2 до здания 7550. | 6915-01 | NVK
100 | Трубопроводы хозяйственно-питьевого водоснабжения (В1) | 1 | PW | 100.1.11.PW.6915-01 | 11 | Внутриплощадочные сети хозяйственно-питьевого водопровода. Участок №11. | Внутриплощадочные сети хозяйственно-питьевого водопровода от участка №2 до здания 7730. | 6915-01 | NVK
100 | Трубопроводы хозяйственно-питьевого водоснабжения (В1) | 1 | PW | 100.1.12.PW.7620 | 12 | Внутриплощадочные сети хозяйственно-питьевого водопровода. Межзаводская эстакада | Внутриплощадочные сети хозяйственно-питьевого водопровода по межзаводской эстакаде | 7620 | NV
100 | Трубопроводы хозяйственно-питьевого водоснабжения (В1) | 4 | HS | 100.4.01.HS.6915-01 | 01 | Электрообогрев. Внутриплощадочные сети водоснабжения и водоотведения. Основная площадка ОЗХ.В строительных зонах 5, 7, 8 | Электроснабжение электрообогрева | 6915-01 | EME40
100 | Трубопроводы хозяйственно-питьевого водоснабжения (В1) | 4 | HS | 100.4.01.HS.6915-01 | 01 | Электрообогрев. Внутриплощадочные сети водоснабжения и водоотведения. Основная площадка ОЗХ.В строительных зонах 5, 7, 8 | Греющии кабели | 6915-01 | TTE40
100 | Трубопроводы хозяйственно-питьевого водоснабжения (В1) | 4 | HS | 100.4.01.HS.6915-01 | 01 | Электрообогрев. Внутриплощадочные сети водоснабжения и водоотведения. Основная площадка ОЗХ.В строительных зонах 5, 7, 8 | Автоматизация системы электрообогрева | 6915-01 | AKE40
100 | Трубопроводы хозяйственно-питьевого водоснабжения (В1) | 4 | HS | 100.4.02.HS.6915-02 | 02 | Электрообогрев. Внутриплощадочные сети водоснабжения и водоотведения. Основная площадка ОЗХ.В строительных зонах 1,2,3 | Электроснабжение электрообогрева | 6915-02 | EME40
100 | Трубопроводы хозяйственно-питьевого водоснабжения (В1) | 4 | HS | 100.4.02.HS.6915-02 | 02 | Электрообогрев. Внутриплощадочные сети водоснабжения и водоотведения. Основная площадка ОЗХ.В строительных зонах 1,2,3 | Греющии кабели | 6915-02 | TTE40
100 | Трубопроводы хозяйственно-питьевого водоснабжения (В1) | 4 | HS | 100.4.02.HS.6915-02 | 02 | Электрообогрев. Внутриплощадочные сети водоснабжения и водоотведения. Основная площадка ОЗХ.В строительных зонах 1,2,3 | Автоматизация системы электрообогрева | 6915-02 | AKE40
100 | Трубопроводы хозяйственно-питьевого водоснабжения (В1) | 4 | HS | 100.4.03.HS.6915-03 | 03 | Электрообогрев. Внутриплощадочные сети водоснабжения и водоотведения. Основная площадка ОЗХ.В строительных зонах 4,6 | Электроснабжение электрообогрева | 6915-03 | EME40
100 | Трубопроводы хозяйственно-питьевого водоснабжения (В1) | 4 | HS | 100.4.03.HS.6915-03 | 03 | Электрообогрев. Внутриплощадочные сети водоснабжения и водоотведения. Основная площадка ОЗХ.В строительных зонах 4,6 | Греющии кабели | 6915-03 | TTE40
100 | Трубопроводы хозяйственно-питьевого водоснабжения (В1) | 4 | HS | 100.4.03.HS.6915-03 | 03 | Электрообогрев. Внутриплощадочные сети водоснабжения и водоотведения. Основная площадка ОЗХ.В строительных зонах 4,6 | Автоматизация системы электрообогрева | 6915-03 | AKE40
101 | Трубопроводы противопожарного водоснабжение (В2) | 1 | FW | 101.1.01.FW.6915-02 | 01 | Внутриплощадочные сети противопожарного водопровода. Участок №1. | Внутриплощадочные сети противопожарного водопровода от здания насосной станции пожаротушения 6520 до здания 7434 включая трубопроводы до зданий 7410, 6523, 7413. | 6915-02 | NVK
101 | Трубопроводы противопожарного водоснабжение (В2) | 1 | FW | 101.1.01.FW.6915-02 | 01 | Внутриплощадочные сети противопожарного водопровода. Участок №1. | Внутриплощадочные сети противопожарного водопровода от здания насосной станции пожаротушения 6520 до здания 7410 | 7410 | NVK3
101 | Трубопроводы противопожарного водоснабжение (В2) | 1 | FW | 101.1.01.FW.6915-02 | 01 | Внутриплощадочные сети противопожарного водопровода. Участок №1. | Внутриплощадочные сети противопожарного водопровода от здания насосной станции пожаротушения 6520 до здания 7434 | 7434 | NVK3
101 | Трубопроводы противопожарного водоснабжение (В2) | 1 | FW | 101.1.02.FW.6915-02 | 02 | Внутриплощадочные сети противопожарного водопровода. Участок №2. | Внутриплощадочные сети противопожарного водопровода от участка №1 до здания 1301 включая трубопроводы до зданий 6203, 5000, 3000, 4000, 3000, 7490. | 6915-02 | NVK
101 | Трубопроводы противопожарного водоснабжение (В2) | 1 | FW | 101.1.02.FW.6915-02 | 02 | Внутриплощадочные сети противопожарного водопровода. Участок №2. | Внутриплощадочные сети противопожарного водопровода от участка №1 до здания 1301 включая трубопроводы до зданий 6203, 5000, 3000, 4000, 3000, 7490. | 6915-03 | NVK
101 | Трубопроводы противопожарного водоснабжение (В2) | 1 | FW | 101.1.02.FW.6915-02 | 02 | Внутриплощадочные сети противопожарного водопровода. Участок №2. | Внутриплощадочные сети противопожарного водопровода от участка №1 до здания 1301 включая трубопроводы до зданий 6203, 5000, 3000, 4000, 3000, 7490. | 6915-01 | NVK
101 | Трубопроводы противопожарного водоснабжение (В2) | 1 | FW | 101.1.03.FW.6915-03 | 03 | Внутриплощадочные сети противопожарного водопровода. Участок №3. | Внутриплощадочные сети противопожарного водопровода от участка №2 до здания 7411 включая трубопроводы до здания 7415. | 6915-03 | NVK
101 | Трубопроводы противопожарного водоснабжение (В2) | 1 | FW | 101.1.03.FW.6915-03 | 03 | Внутриплощадочные сети противопожарного водопровода. Участок №3. | Внутриплощадочные сети противопожарного водопровода от участка №2 до здания 7411 включая трубопроводы до здания 7415. | 7411 | NVK3
101 | Трубопроводы противопожарного водоснабжение (В2) | 1 | FW | 101.1.04.FW.6915-03 | 04 | Внутриплощадочные сети противопожарного водопровода. Участок №4. | Внутриплощадочные сети противопожарного водопровода от участка №5 до участков №25, 26, 3 включая трубопроводы до здания 2000, 7107. | 6915-03 | NVK
101 | Трубопроводы противопожарного водоснабжение (В2) | 1 | FW | 101.1.04.FW.6915-03 | 04 | Внутриплощадочные сети противопожарного водопровода. Участок №4. | Внутриплощадочные сети противопожарного водопровода от участка №5 до участков №25, 26, 3 включая трубопроводы до здания 2000, 7107. | 6910 | NV
101 | Трубопроводы противопожарного водоснабжение (В2) | 1 | FW | 101.1.04.FW.6915-03 | 04 | Внутриплощадочные сети противопожарного водопровода. Участок №4. | Внутриплощадочные сети противопожарного водопровода от участка №5 до участков №25, 26, 3 включая трубопроводы до здания 2000, 7107. | 6915-02 | NVK
101 | Трубопроводы противопожарного водоснабжение (В2) | 1 | FW | 101.1.05.FW.6915-02 | 05 | Внутриплощадочные сети противопожарного водопровода. Участок №5. | Внутриплощадочные сети противопожарного водопровода от участка №1 до участка №4 включая трубопроводы до здания 2000. | 6915-02 | NVK
101 | Трубопроводы противопожарного водоснабжение (В2) | 1 | FW | 101.1.06.FW.6915-02 | 06 | Внутриплощадочные сети противопожарного водопровода. Участок №6. | Внутриплощадочные сети противопожарного водопровода от участка №1 до участка №2 включая трубопроводы до зданий 7476, 2000. | 6915-02 | NVK
101 | Трубопроводы противопожарного водоснабжение (В2) | 1 | FW | 101.1.07.FW.6915-03 | 07 | Внутриплощадочные сети противопожарного водопровода. Участок №7. | Внутриплощадочные сети противопожарного водопровода от участка №2 до участка №9 включая трубопроводы до зданий 2000, 7420. | 6915-03 | NVK
101 | Трубопроводы противопожарного водоснабжение (В2) | 1 | FW | 101.1.07.FW.6915-03 | 07 | Внутриплощадочные сети противопожарного водопровода. Участок №7. | Внутриплощадочные сети противопожарного водопровода от участка №2 до участка №9 включая трубопроводы до зданий 2000, 7420. | 6915-02 | NVK
101 | Трубопроводы противопожарного водоснабжение (В2) | 1 | FW | 101.1.08.FW.6915-03 | 08 | Внутриплощадочные сети противопожарного водопровода. Участок №8. | Внутриплощадочные сети противопожарного водопровода от участка №2 до здания 7161. | 6915-03 | NVK
101 | Трубопроводы противопожарного водоснабжение (В2) | 1 | FW | 101.1.10.FW.6915-02 | 10 | Внутриплощадочные сети противопожарного водопровода. Участок №10. | Внутриплощадочные сети противопожарного водопровода от участка №1 до здания 6300. | 6915-02 | NVK
101 | Трубопроводы противопожарного водоснабжение (В2) | 1 | FW | 101.1.11.FW.6915-02 | 11 | Внутриплощадочные сети противопожарного водопровода. Участок №11. | Внутриплощадочные сети противопожарного водопровода от участка №12 до до участка №1. | 6915-02 | NVK
101 | Трубопроводы противопожарного водоснабжение (В2) | 1 | FW | 101.1.12.FW.6915-02 | 12 | Внутриплощадочные сети противопожарного водопровода. Участок №12. | Внутриплощадочные сети противопожарного водопровода от участка №1 до участков №13, 14, 16 включая трубопроводы до зданий 7430, 7710, 7414, 7450, 7440, 7451, 7440, 7470, 7155. | 6915-02 | NVK
101 | Трубопроводы противопожарного водоснабжение (В2) | 1 | FW | 101.1.12.FW.6915-02 | 12 | Внутриплощадочные сети противопожарного водопровода. Участок №12. | Внутриплощадочные сети противопожарного водопровода от участка №1 до участков №13, 14, 16 включая трубопроводы до зданий 7430, 7710, 7414, 7450, 7440, 7451, 7440, 7470, 7155. | 6915-01 | NVK
101 | Трубопроводы противопожарного водоснабжение (В2) | 1 | FW | 101.1.12.FW.6915-02 | 12 | Внутриплощадочные сети противопожарного водопровода. Участок №12. | Внутриплощадочные сети противопожарного водопровода от участка №1 до участков №13, 14, 16 включая трубопроводы до зданий 7430, 7710, 7414, 7450, 7440, 7451, 7440, 7470, 7155. | 7155 | PT
101 | Трубопроводы противопожарного водоснабжение (В2) | 1 | FW | 101.1.13.FW.6915-01 | 13 | Внутриплощадочные сети противопожарного водопровода. Участок №13. | Внутриплощадочные сети противопожарного водопровода от участка №12 до участка №1 включая трубопроводы до зданий 7475, 7435. | 6915-01 | NVK
101 | Трубопроводы противопожарного водоснабжение (В2) | 1 | FW | 101.1.13.FW.6915-01 | 13 | Внутриплощадочные сети противопожарного водопровода. Участок №13. | Внутриплощадочные сети противопожарного водопровода от участка №12 до участка №1 включая трубопроводы до зданий 7475, 7435. | 6915-02 | NVK
101 | Трубопроводы противопожарного водоснабжение (В2) | 1 | FW | 101.1.14.FW.6915-01 | 14 | Внутриплощадочные сети противопожарного водопровода. Участок №14. | Внутриплощадочные сети противопожарного водопровода от участка №12 до участка №15 включая трубопроводы до зданий 7313, 7311, 7312. | 6915-01 | NVK
101 | Трубопроводы противопожарного водоснабжение (В2) | 1 | FW | 101.1.15.FW.6915-01 | 15 | Внутриплощадочные сети противопожарного водопровода. Участок №15. | Внутриплощадочные сети противопожарного водопровода от участка №14 до участков №16, 1 включая трубопроводы до здания 3000. | 6915-01 | NVK
101 | Трубопроводы противопожарного водоснабжение (В2) | 1 | FW | 101.1.15.FW.6915-01 | 15 | Внутриплощадочные сети противопожарного водопровода. Участок №15. | Внутриплощадочные сети противопожарного водопровода от участка №14 до участков №16, 1 включая трубопроводы до здания 3000. | 6928 | NV
101 | Трубопроводы противопожарного водоснабжение (В2) | 1 | FW | 101.1.17.FW.6915-01 | 17 | Внутриплощадочные сети противопожарного водопровода. Участок №17. | Внутриплощадочные сети противопожарного водопровода от участка №16 до участка №20 включая трубопроводы до зданий 3000, 7550. | 6915-01 | NVK
101 | Трубопроводы противопожарного водоснабжение (В2) | 1 | FW | 101.1.18.FW.6915-01 | 18 | Внутриплощадочные сети противопожарного водопровода. Участок №18. | Внутриплощадочные сети противопожарного водопровода от участка №16 до участка №20. | 6915-01 | NVK
101 | Трубопроводы противопожарного водоснабжение (В2) | 1 | FW | 101.1.19.FW.6915-01 | 19 | Внутриплощадочные сети противопожарного водопровода. Участок №19. | Внутриплощадочные сети противопожарного водопровода от участка №20. | 6915-01 | NVK
101 | Трубопроводы противопожарного водоснабжение (В2) | 1 | FW | 101.1.20.FW.6915-01 | 20 | Внутриплощадочные сети противопожарного водопровода. Участок №20. | Внутриплощадочные сети противопожарного водопровода от участков №2 до участков №17, 18, 19, 22 включая трубопроводы до зданий 7424. | 6915-01 | NVK
101 | Трубопроводы противопожарного водоснабжение (В2) | 1 | FW | 101.1.20.FW.6915-01 | 20 | Внутриплощадочные сети противопожарного водопровода. Участок №20. | Внутриплощадочные сети противопожарного водопровода от участков №2 до участков №17, 18, 19, 22 включая трубопроводы до зданий 7424. | 6915-03 | NVK
101 | Трубопроводы противопожарного водоснабжение (В2) | 1 | FW | 101.1.20.FW.6915-01 | 20 | Внутриплощадочные сети противопожарного водопровода. Участок №20. | Внутриплощадочные сети противопожарного водопровода от участков №2 до участков №17, 18, 19, 22 включая трубопроводы до зданий 7424. | 6917 | NV
101 | Трубопроводы противопожарного водоснабжение (В2) | 1 | FW | 101.1.21.FW.6915-02 | 21 | Внутриплощадочные сети противопожарного водопровода. Участок №21. | Внутриплощадочные сети противопожарного водопровода от В3 к зданию 2000. | 6915-02 | NVK
101 | Трубопроводы противопожарного водоснабжение (В2) | 1 | FW | 101.1.22.FW.6915-03 | 22 | Внутриплощадочные сети противопожарного водопровода. Участок №22. | Внутриплощадочные сети противопожарного водопровода от участка №20 до участка №2 включая трубопроводы до здания ЛАО. | 6915-03 | NVK
101 | Трубопроводы противопожарного водоснабжение (В2) | 1 | FW | 101.1.23.FW.6915-01 | 23 | Внутриплощадочные сети противопожарного водопровода. Участок №23. | Внутриплощадочные сети противопожарного водопровода от участка №2 до здания 7191. | 6915-01 | NVK
101 | Трубопроводы противопожарного водоснабжение (В2) | 1 | FW | 101.1.24.FW.6915-03 | 24 | Внутриплощадочные сети противопожарного водопровода. Участок №24. | Внутриплощадочные сети противопожарного водопровода от участка №2 до участков №3, 25 включая трубопроводы до здания 2000. | 6915-03 | NVK
101 | Трубопроводы противопожарного водоснабжение (В2) | 1 | FW | 101.1.25.FW.6915-03 | 25 | Внутриплощадочные сети противопожарного водопровода. Участок №25. | Внутриплощадочные сети противопожарного водопровода от участка №4 до участка №24. | 6915-03 | NVK
101 | Трубопроводы противопожарного водоснабжение (В2) | 1 | FW | 101.1.25.FW.6915-03 | 25 | Внутриплощадочные сети противопожарного водопровода. Участок №25. | Внутриплощадочные сети противопожарного водопровода от участка №4 до участка №24. | 6915-02 | NVK
101 | Трубопроводы противопожарного водоснабжение (В2) | 1 | HFW | 101.1.27.HFW.7610-02 | 27 | Внутриплощадочные сети противопожарного водопровода. Испытательная линия системы пожарной воды по эстакаде | Внутриплощадочные сети противопожарного водопровода от установки пиролиза до опуска с эстакады | 7610-02 | TK
101 | Трубопроводы противопожарного водоснабжение (В2) | 3 | ACS | 101.3.01.ACS.6915-03 | 01 | КИПиА_Внутриплощадочные сети водоснабжения и водоотведения. Основная площадка ОЗХ. В строительных зонах 4,6 | Полевые приборы КИПиА | 6915-03 | ANK
101 | Трубопроводы противопожарного водоснабжение (В2) | 3 | ACS | 101.3.01.ACS.6915-03 | 01 | КИПиА_Внутриплощадочные сети водоснабжения и водоотведения. Основная площадка ОЗХ. В строительных зонах 4,6 | Полевые приборы КИПиА | 6915-03 | AK
101 | Трубопроводы противопожарного водоснабжение (В2) | 3 | ACS | 101.3.01.ACS.6915-01 | 02 | КИПиА_Внутриплощадочные сети водоснабжения и водоотведения. Основная площадка ОЗХ. В строительных зонах 5,7,8 |  | 6915-01 | AK
101 | Трубопроводы противопожарного водоснабжение (В2) | 3 | ACS | 101.3.01.ACS.6915-02 | 03 | КИПиА_Внутриплощадочные сети водоснабжения и водоотведения. Основная площадка ОЗХ. В строительных зонах 1,2,3 |  | 6915-02 | AK
102 | Трубопроводы производственного водоснабжения (В3) | 1 | UW | 102.1.01.UW.6915-02 | 01 | Внутриплощадочные сети производственного водоснабжения. Участок №1. | Внутриплощадочные сети производственного водоснабжения от здания насосной станции технической воды 6523 до здания 2000 включая трубопроводы до зданий 7170, 6520, 7476, 6521. | 6915-02 | NVK
102 | Трубопроводы производственного водоснабжения (В3) | 1 | UW | 102.1.01.UW.6915-02 | 01 | Внутриплощадочные сети производственного водоснабжения. Участок №1. | Внутриплощадочные сети производственного водоснабжения от здания насосной станции технической воды 6523 до здания 2000 включая трубопроводы до зданий 7170, 6520, 7476, 6521. | 6915-01 | NVK
102 | Трубопроводы производственного водоснабжения (В3) | 1 | UW | 102.1.02.UW.6915-02 | 02 | Внутриплощадочные сети производственного водоснабжения. Участок №2. | Внутриплощадочные сети производственного водоснабжения от участка №1 до здания 1304 включая трубопроводы до зданий 1306, 6943, ЛАО, 7191, 7161, 7162, 5000, 6202, 3000/4000, 6203, 3000/4000. | 6915-02 | NVK
102 | Трубопроводы производственного водоснабжения (В3) | 1 | UW | 102.1.02.UW.6915-02 | 02 | Внутриплощадочные сети производственного водоснабжения. Участок №2. | Внутриплощадочные сети производственного водоснабжения от участка №1 до здания 1304 включая трубопроводы до зданий 1306, 6943, ЛАО, 7191, 7161, 7162, 5000, 6202, 3000/4000, 6203, 3000/4000. | 6915-03 | NVK
102 | Трубопроводы производственного водоснабжения (В3) | 1 | UW | 102.1.02.UW.6915-02 | 02 | Внутриплощадочные сети производственного водоснабжения. Участок №2. | Внутриплощадочные сети производственного водоснабжения от участка №1 до здания 1304 включая трубопроводы до зданий 1306, 6943, ЛАО, 7191, 7161, 7162, 5000, 6202, 3000/4000, 6203, 3000/4000. | 6915-01 | NVK
102 | Трубопроводы производственного водоснабжения (В3) | 1 | UW | 102.1.03.UW.6915-01 | 03 | Внутриплощадочные сети производственного водоснабжения. Участок №3. | Внутриплощадочные сети производственного водоснабжения от участка №4 до участка №1 включая трубопроводы до зданий 7430, 7435. | 6915-01 | NVK
102 | Трубопроводы производственного водоснабжения (В3) | 1 | UW | 102.1.03.UW.6915-01 | 03 | Внутриплощадочные сети производственного водоснабжения. Участок №3. | Внутриплощадочные сети производственного водоснабжения от участка №4 до участка №1 включая трубопроводы до зданий 7430, 7435. | 6915-02 | NVK
102 | Трубопроводы производственного водоснабжения (В3) | 1 | UW | 102.1.04.UW.6915-02 | 04 | Внутриплощадочные сети производственного водоснабжения. Участок №4. | Внутриплощадочные сети производственного водоснабжения от участка №1 до участков №3, 5 включая трубопроводы до здания 7312. | 6915-02 | NVK
102 | Трубопроводы производственного водоснабжения (В3) | 1 | UW | 102.1.04.UW.6915-02 | 04 | Внутриплощадочные сети производственного водоснабжения. Участок №4. | Внутриплощадочные сети производственного водоснабжения от участка №1 до участков №3, 5 включая трубопроводы до здания 7312. | 6915-01 | NVK
102 | Трубопроводы производственного водоснабжения (В3) | 1 | UW | 102.1.05.UW.6915-01 | 05 | Внутриплощадочные сети производственного водоснабжения. Участок №5. | Внутриплощадочные сети производственного водоснабжения от участка №4 до участка №1 включая трубопроводы до зданий 7311, 7490. | 6915-01 | NVK
102 | Трубопроводы производственного водоснабжения (В3) | 1 | UW | 102.1.05.UW.6915-01 | 05 | Внутриплощадочные сети производственного водоснабжения. Участок №5. | Внутриплощадочные сети производственного водоснабжения от участка №4 до участка №1 включая трубопроводы до зданий 7311, 7490. | 6915-03 | NVK
102 | Трубопроводы производственного водоснабжения (В3) | 1 | UW | 102.1.06.UW.6915-02 | 06 | Внутриплощадочные сети производственного водоснабжения. Участок №6. | Водопровод подпиточной воды от пруда-накопителя 6948-01 до участка №4 сетей производственного водоснабжения. | 6915-02 | NVK
102 | Трубопроводы производственного водоснабжения (В3) | 1 | UW | 102.1.07.UW.6915-03 | 07 | Внутриплощадочные сети производственного водоснабжения. Участок №7. | Внутриплощадочные сети производственного водоснабжения от участка №2 до участка №8 включая трубопроводы до зданий 6530, 6947. | 6915-03 | NVK
102 | Трубопроводы производственного водоснабжения (В3) | 1 | UW | 102.1.08.UW.6915-03 | 08 | Внутриплощадочные сети производственного водоснабжения. Участок №8. | Водопровод подпиточной воды от пруда-накопителя 6944-01 до участка №7 сетей производственного водоснабжения. | 6915-03 | NVK
102 | Трубопроводы производственного водоснабжения (В3) | 1 | UW | 102.1.09.UW.6915-03 | 09 | Внутриплощадочные сети производственного водоснабжения. Участок №9. | Водопровод подпиточной воды от пруда-накопителя 6941-01 до участка №2 сетей производственного водоснабжения. | 6915-03 | NVK
102 | Трубопроводы производственного водоснабжения (В3) | 1 | UW | 102.1.09.UW.6915-03 | 09 | Внутриплощадочные сети производственного водоснабжения. Участок №9. | Водопровод подпиточной воды от пруда-накопителя 6941-01 до участка №2 сетей производственного водоснабжения. | 6915-02 | NVK
102 | Трубопроводы производственного водоснабжения (В3) | 1 | UW | 102.1.10.UW.6915-02 | 10 | Внутриплощадочные сети производственного водоснабжения. Участок №10. | Водопровод подпиточной воды от пруда-накопителя 6940-01 до участка №9 сетей производственного водоснабжения. | 6915-02 | NVK
102 | Трубопроводы производственного водоснабжения (В3) | 1 | UW | 102.1.11.UW.6915-03 | 11 | Внутриплощадочные сети производственного водоснабжения. Участок №11. | Водопровод подпиточной воды от прудов-накопителей 6942-01, 6946-01 до участка №2 сетей производственного водоснабжения. | 6915-03 | NVK
102 | Трубопроводы производственного водоснабжения (В3) | 1 | UW | 102.1.12.UW.6915-02 | 12 | Внутриплощадочные сети производственного водоснабжения. Участок №12. | Внутриплощадочные сети производственного водоснабжения от опуска В3 до резервуаров 6522. | 6915-02 | NVK
102 | Трубопроводы производственного водоснабжения (В3) | 1 | UW2 | 102.1.13.UW2.7610-02 | 13 | Внутриплощадочные сети производственного водоснабжения. Техническая вода 2 по эстакаде | Внутриплощадочные сети производственного водоснабжения от подъема на эстакаду до установки пиролиза | 7610-02 | TK
103 | Система бытовой канализации (Система К1), код продукта SD | 1 | SD | 103.1.01.SD.6915-02 | 01 | Внутриплощадочные сети бытовой канализации. Участок №1. | Внутриплощадочные сети бытовой канализации от зданий 6300, 6523, 8201 до КНС 7485-01 | 6915-02 | NVK
103 | Система бытовой канализации (Система К1), код продукта SD | 1 | SD | 103.1.02.SD.6915-02 | 02 | Внутриплощадочные сети бытовой канализации. Участок №2. | Внутриплощадочные сети бытовой канализации от КНС (7485-01, 7485-03, 7485-05), зданий 2000, 4300, 5000, ЛАО до здания 1301 | 6915-02 | NVK
103 | Система бытовой канализации (Система К1), код продукта SD | 1 | SD | 103.1.02.SD.6915-02 | 02 | Внутриплощадочные сети бытовой канализации. Участок №2. | Внутриплощадочные сети бытовой канализации от КНС (7485-01, 7485-03, 7485-05), зданий 2000, 4300, 5000, ЛАО до здания 1301 | 6915-01 | NVK
103 | Система бытовой канализации (Система К1), код продукта SD | 1 | SD | 103.1.02.SD.6915-02 | 02 | Внутриплощадочные сети бытовой канализации. Участок №2. | Внутриплощадочные сети бытовой канализации от КНС (7485-01, 7485-03, 7485-05), зданий 2000, 4300, 5000, ЛАО до здания 1301 | 6935 | NVK
103 | Система бытовой канализации (Система К1), код продукта SD | 1 | SD | 103.1.02.SD.6915-02 | 02 | Внутриплощадочные сети бытовой канализации. Участок №2. | Внутриплощадочные сети бытовой канализации от КНС (7485-01, 7485-03, 7485-05), зданий 2000, 4300, 5000, ЛАО до здания 1301 | 6915-03 | NVK
103 | Система бытовой канализации (Система К1), код продукта SD | 1 | SD | 103.1.03.SD.6915-02 | 03 | Внутриплощадочные сети бытовой канализации. Участок №3. | Внутриплощадочные сети бытовой канализации от зданий 7434, 7410 до участка №1 | 6915-02 | NVK
103 | Система бытовой канализации (Система К1), код продукта SD | 1 | SD | 103.1.03.SD.6915-02 | 03 | Внутриплощадочные сети бытовой канализации. Участок №3. | Внутриплощадочные сети бытовой канализации от зданий 7434, 7410 до участка №1 | 7410 | NVK3
103 | Система бытовой канализации (Система К1), код продукта SD | 1 | SD | 103.1.03.SD.6915-02 | 03 | Внутриплощадочные сети бытовой канализации. Участок №3. | Внутриплощадочные сети бытовой канализации от зданий 7434, 7410 до участка №1 | 7434 | NVK3
103 | Система бытовой канализации (Система К1), код продукта SD | 1 | SD | 103.1.04.SD.6915-03 | 04 | Внутриплощадочные сети бытовой канализации. Участок №4. | Внутриплощадочные сети бытовой канализации от КНС (7485-10), здания 6520 до участка №1 | 6915-02 | NVK
103 | Система бытовой канализации (Система К1), код продукта SD | 1 | SD | 103.1.04.SD.6915-03 | 04 | Внутриплощадочные сети бытовой канализации. Участок №4. | Внутриплощадочные сети бытовой канализации от КНС (7485-10), здания 6520 до участка №1 | 6915-03 | NVK
103 | Система бытовой канализации (Система К1), код продукта SD | 1 | SD | 103.1.05.SD.6915-03 | 05 | Внутриплощадочные сети бытовой канализации. Участок №5. | Внутриплощадочные сети бытовой канализации от зданий 7420, 7490 до КНС 7485-10 | 6915-03 | NVK
103 | Система бытовой канализации (Система К1), код продукта SD | 1 | SD | 103.1.06.SD.6915-03 | 06 | Внутриплощадочные сети бытовой канализации. Участок №6. | Внутриплощадочные сети бытовой канализации от зданий 6203, 7427 до КНС 7485-05 | 6915-03 | NVK
103 | Система бытовой канализации (Система К1), код продукта SD | 1 | SD | 103.1.07.SD.6915-01 | 07 | Внутриплощадочные сети бытовой канализации. Участок №7. | Внутриплощадочные сети бытовой канализации от здания 7740, КНС 7485-04 до участка №2 | 6915-01 | NVK
103 | Система бытовой канализации (Система К1), код продукта SD | 1 | SD | 103.1.08.SD.6915-01 | 08 | Внутриплощадочные сети бытовой канализации. Участок №8. | Внутриплощадочные сети бытовой канализации от зданий 7424, 7550, КНС 7485-08 до участка №2 | 6915-01 | NVK
103 | Система бытовой канализации (Система К1), код продукта SD | 1 | SD | 103.1.08.SD.6915-01 | 08 | Внутриплощадочные сети бытовой канализации. Участок №8. | Внутриплощадочные сети бытовой канализации от зданий 7424, 7550, КНС 7485-08 до участка №2 | 6915-03 | NVK
103 | Система бытовой канализации (Система К1), код продукта SD | 1 | SD | 103.1.09.SD.6915-01 | 09 | Внутриплощадочные сети бытовой канализации. Участок №9. | Внутриплощадочные сети бытовой канализации от здания 7730 до КНС 7485-07 | 6915-01 | NVK
103 | Система бытовой канализации (Система К1), код продукта SD | 1 | SD | 103.1.10.SD.6915-01 | 10 | Внутриплощадочные сети бытовой канализации. Участок №10. | Внутриплощадочные сети бытовой канализации от зданий 1304, 7191, КНС 7485-07 до участка №2 | 6915-01 | NVK
103 | Система бытовой канализации (Система К1), код продукта SD | 1 | SD | 103.1.11.SD.6915-03 | 11 | Внутриплощадочные сети бытовой канализации. Участок №11. | Внутриплощадочные сети бытовой канализации от зданий 7411, 7720, КНС 7485-06 до участка №2 | 6915-03 | NVK
103 | Система бытовой канализации (Система К1), код продукта SD | 1 | SD | 103.1.11.SD.6915-03 | 11 | Внутриплощадочные сети бытовой канализации. Участок №11. | Внутриплощадочные сети бытовой канализации от зданий 7411, 7720, КНС 7485-06 до участка №2 | 6935 | NVK
103 | Система бытовой канализации (Система К1), код продукта SD | 1 | SD | 103.1.11.SD.6915-03 | 11 | Внутриплощадочные сети бытовой канализации. Участок №11. | Внутриплощадочные сети бытовой канализации от зданий 7411, 7720, КНС 7485-06 до участка №2 | 7411 | NVK3
103 | Система бытовой канализации (Система К1), код продукта SD | 1 | SD | 103.1.12.SD.6915-02 | 12 | Внутриплощадочные сети бытовой канализации. Участок №12. | Внутриплощадочные сети бытовой канализации от зданий 7764, КНС 7485-09 до участка №11 | 6915-02 | NVK
103 | Система бытовой канализации (Система К1), код продукта SD | 1 | SD | 103.1.12.SD.6915-02 | 12 | Внутриплощадочные сети бытовой канализации. Участок №12. | Внутриплощадочные сети бытовой канализации от зданий 7764, КНС 7485-09 до участка №11 | 6915-03 | NVK
103 | Система бытовой канализации (Система К1), код продукта SD | 1 | SD | 103.1.13.SD.6915-01 | 13 | Внутриплощадочные сети бытовой канализации. Участок №13. | Внутриплощадочные сети бытовой канализации от зданий 7475, 7480 до участка №1 | 6915-01 | NVK
103 | Система бытовой канализации (Система К1), код продукта SD | 1 | SD | 103.1.13.SD.6915-01 | 13 | Внутриплощадочные сети бытовой канализации. Участок №13. | Внутриплощадочные сети бытовой канализации от зданий 7475, 7480 до участка №1 | 6915-02 | NVK
103 | Система бытовой канализации (Система К1), код продукта SD | 1 | SD | 103.1.14.SD.6915-01 | 14 | Внутриплощадочные сети бытовой канализации. Участок №14. | Внутриплощадочные сети бытовой канализации от зданий 7710, 7430 до участка №13 | 6915-01 | NVK
103 | Система бытовой канализации (Система К1), код продукта SD | 1 | SD | 103.1.14.SD.6915-01 | 14 | Внутриплощадочные сети бытовой канализации. Участок №14. | Внутриплощадочные сети бытовой канализации от зданий 7710, 7430 до участка №13 | 6915-02 | NVK
103 | Система бытовой канализации (Система К1), код продукта SD | 1 | SD | 103.1.15.SD.6915-01 | 15 | Внутриплощадочные сети бытовой канализации. Участок №15. | Внутриплощадочные сети бытовой канализации от зданий 7440, 7450 до участка №14 | 6915-01 | NVK
103 | Система бытовой канализации (Система К1), код продукта SD | 1 | SD | 103.1.17.SD.6915-01 | 17 | Внутриплощадочные сети бытовой канализации. Участок №17. | Внутриплощадочные сети бытовой канализации от зданий 7441, 7451, 7470 до участка №16 | 6915-01 | NVK
103 | Система бытовой канализации (Система К1), код продукта SD | 1 | SD | 103.1.18.SD.6915-01 | 18 | Внутриплощадочные сети бытовой канализации. Участок №18. | Внутриплощадочные сети бытовой канализации от зданий 7440, 7450, 7441, 7451, 7311 до участка №17 | 6915-01 | NVK
103 | Система бытовой канализации (Система К1), код продукта SD | 1 | SD | 103.1.20.SD.7610-02 | 20 | Внутриплощадочные сети бытовой канализации по эстакаде от ECU-P-IF-0062 установки пиролиза | Трубопровод хозбытовых стоков от ECU-P-IF-0062 до опуска с эстакады | 7610-02 | TK
103 | Система бытовой канализации (Система К1), код продукта SD | 1 | SD | 103.1.21.SD.7610-02 | 21 | Внутриплощадочные сети бытовой канализации по эстакаде от ECU-P-IF-0038 установки пиролиза | Трубопровод хозбытовых стоков от ECU-P-IF-0038 до опуска с эстакады | 7610-02 | TK
104 | Система дождевой канализации (Система К2), код продукта SW | 1 | SW | 104.1.01.SW.6915-02 | 01 | Внутриплощадочные сети дождевой канализации. Участок №1. | Внутриплощадочные сети дождевой канализации зданий 8201, 6523, 6300 до участка №2 | 6915-02 | NVK
104 | Система дождевой канализации (Система К2), код продукта SW | 1 | SW | 104.1.02.SW.6915-02 | 02 | Внутриплощадочные сети дождевой канализации. Участок №2. | Внутриплощадочные сети дождевой канализации от участка №1 до 6948 | 6915-02 | NVK
104 | Система дождевой канализации (Система К2), код продукта SW | 1 | SW | 104.1.03.SW.6915-02 | 03 | Внутриплощадочные сети дождевой канализации. Участок №3. | Внутриплощадочные сети дождевой канализации от зданий 7430, 7435 до участка №1 | 6915-02 | NVK
104 | Система дождевой канализации (Система К2), код продукта SW | 1 | SW | 104.1.03.SW.6915-02 | 03 | Внутриплощадочные сети дождевой канализации. Участок №3. | Внутриплощадочные сети дождевой канализации от зданий 7430, 7435 до участка №1 | 6915-01 | NVK
104 | Система дождевой канализации (Система К2), код продукта SW | 1 | SW | 104.1.04.SW.6915-01 | 04 | Внутриплощадочные сети дождевой канализации. Участок №4. | Внутриплощадочные сети дождевой канализации от зданий 7419, 7451, 7440 до участка №1 | 6915-01 | NVK
104 | Система дождевой канализации (Система К2), код продукта SW | 1 | SW | 104.1.04.SW.6915-01 | 04 | Внутриплощадочные сети дождевой канализации. Участок №4. | Внутриплощадочные сети дождевой канализации от зданий 7419, 7451, 7440 до участка №1 | 6915-02 | NVK
104 | Система дождевой канализации (Система К2), код продукта SW | 1 | SW | 104.1.05.SW.6915-01 | 05 | Внутриплощадочные сети дождевой канализации. Участок №5. | Внутриплощадочные сети дождевой канализации от зданий 7450, 7475, 7414 до участка №3 | 6915-01 | NVK
104 | Система дождевой канализации (Система К2), код продукта SW | 1 | SW | 104.1.05.SW.6915-01 | 05 | Внутриплощадочные сети дождевой канализации. Участок №5. | Внутриплощадочные сети дождевой канализации от зданий 7450, 7475, 7414 до участка №3 | 6915-02 | NVK
104 | Система дождевой канализации (Система К2), код продукта SW | 1 | SW | 104.1.06.SW.6915-03 | 06 | Внутриплощадочные сети дождевой канализации. Участок №6. | Внутриплощадочные сети дождевой канализации от здания 2000 до участка №8 | 6915-03 | NVK
104 | Система дождевой канализации (Система К2), код продукта SW | 1 | SW | 104.1.07.SW.6915-02 | 07 | Внутриплощадочные сети дождевой канализации. Участок №7. | Внутриплощадочные сети дождевой канализации здания 2000 до участка №8 | 6915-02 | NVK
104 | Система дождевой канализации (Система К2), код продукта SW | 1 | SW | 104.1.07.SW.6915-02 | 07 | Внутриплощадочные сети дождевой канализации. Участок №7. | Внутриплощадочные сети дождевой канализации здания 2000 до участка №8 | 6915-03 | NVK
104 | Система дождевой канализации (Система К2), код продукта SW | 1 | SW | 104.1.08.SW.6915-03 | 08 | Внутриплощадочные сети дождевой канализации. Участок №8. | Внутриплощадочные сети дождевой канализации от участков 6,7 здания 2000 до участка №9 | 6915-03 | NVK
104 | Система дождевой канализации (Система К2), код продукта SW | 1 | SW | 104.1.09.SW.6915-03 | 09 | Внутриплощадочные сети дождевой канализации. Участок №9. | Внутриплощадочные сети дождевой канализации от зданий 7411, 2000 до участка №8 | 6915-03 | NVK
104 | Система дождевой канализации (Система К2), код продукта SW | 1 | SW | 104.1.10.SW.6915-03 | 10 | Внутриплощадочные сети дождевой канализации. Участок №10. | Внутриплощадочные сети дождевой канализации от здания 5000 до 6947 | 6915-03 | NVK
104 | Система дождевой канализации (Система К2), код продукта SW | 1 | SW | 104.1.11.SW.6915-03 | 11 | Внутриплощадочные сети дождевой канализации. Участок №11. | Внутриплощадочные сети дождевой канализации от зданий 5000, 6202 до участка №13 | 6915-03 | NVK
104 | Система дождевой канализации (Система К2), код продукта SW | 1 | SW | 104.1.12.SW.6915-03 | 12 | Внутриплощадочные сети дождевой канализации. Участок №12. | Внутриплощадочные сети дождевой канализации от зданий 4000, 3000, 5000 до участка №13 | 6915-03 | NVK
104 | Система дождевой канализации (Система К2), код продукта SW | 1 | SW | 104.1.13.SW.6915-03 | 13 | Внутриплощадочные сети дождевой канализации. Участок №13. | Внутриплощадочные сети дождевой канализации от зданий 3720, 2000, 7427, 7160, 5000 до 6947 | 6915-03 | NVK
104 | Система дождевой канализации (Система К2), код продукта SW | 1 | SW | 104.1.14.SW.6915-03 | 14 | Внутриплощадочные сети дождевой канализации. Участок №14. | Внутриплощадочные сети дождевой канализации от зданий 4720, 5720 до 6915-04 | 6915-03 | NVK
104 | Система дождевой канализации (Система К2), код продукта SW | 1 | SW | 104.1.15.SW.6915-02 | 15 | Внутриплощадочные сети дождевой канализации. Участок №15. | Внутриплощадочные сети дождевой канализации от здания 7107 до 6940-04 | 6915-02 | NVK
104 | Система дождевой канализации (Система К2), код продукта SW | 1 | SW | 104.1.16.SW.6915-02 | 16 | Внутриплощадочные сети дождевой канализации. Участок №16. | Внутриплощадочные сети дождевой канализации от зданий 7170, 2000, до 6940-04 | 6915-02 | NVK
104 | Система дождевой канализации (Система К2), код продукта SW | 1 | SW | 104.1.16.SW.6915-02 | 16 | Внутриплощадочные сети дождевой канализации. Участок №16. | Внутриплощадочные сети дождевой канализации от зданий 7170, 2000, до 6940-04 | 6915-01 | NVK
104 | Система дождевой канализации (Система К2), код продукта SW | 1 | SW | 104.1.17.SW.6915-02 | 17 | Внутриплощадочные сети дождевой канализации. Участок №17. | Внутриплощадочные сети дождевой канализации от зданий 6523, 6520 резервуаров 6522, 6521, до участка №16 | 6915-02 | NVK
104 | Система дождевой канализации (Система К2), код продукта SW | 1 | SW | 104.1.17.SW.6915-02 | 17 | Внутриплощадочные сети дождевой канализации. Участок №17. | Внутриплощадочные сети дождевой канализации от зданий 6523, 6520 резервуаров 6522, 6521, до участка №16 | 6915-03 | NVK
104 | Система дождевой канализации (Система К2), код продукта SW | 1 | SW | 104.1.18.SW.6915-02 | 18 | Внутриплощадочные сети дождевой канализации. Участок №18. | Внутриплощадочные сети дождевой канализации от здания 7410, 6300 до участка №16 | 6915-02 | NVK
104 | Система дождевой канализации (Система К2), код продукта SW | 1 | SW | 104.1.18.SW.6915-02 | 18 | Внутриплощадочные сети дождевой канализации. Участок №18. | Внутриплощадочные сети дождевой канализации от здания 7410, 6300 до участка №16 | 6915-01 | NVK
104 | Система дождевой канализации (Система К2), код продукта SW | 1 | SW | 104.1.19.SW.6915-02 | 19 | Внутриплощадочные сети дождевой канализации. Участок №19. | Внутриплощадочные сети дождевой канализации от зданий 7420, 2000 до участка №16 | 6915-02 | NVK
104 | Система дождевой канализации (Система К2), код продукта SW | 1 | SW | 104.1.19.SW.6915-02 | 19 | Внутриплощадочные сети дождевой канализации. Участок №19. | Внутриплощадочные сети дождевой канализации от зданий 7420, 2000 до участка №16 | 6915-03 | NVK
104 | Система дождевой канализации (Система К2), код продукта SW | 1 | SW | 104.1.20.SW.6915-01 | 20 | Внутриплощадочные сети дождевой канализации. Участок №20. | Внутриплощадочные сети дождевой канализации от здания 7480, 2000 до участка №16 | 6915-01 | NVK
104 | Система дождевой канализации (Система К2), код продукта SW | 1 | SW | 104.1.20.SW.6915-01 | 20 | Внутриплощадочные сети дождевой канализации. Участок №20. | Внутриплощадочные сети дождевой канализации от здания 7480, 2000 до участка №16 | 6915-02 | NVK
104 | Система дождевой канализации (Система К2), код продукта SW | 1 | SW | 104.1.21.SW.6915-02 | 21 | Внутриплощадочные сети дождевой канализации. Участок №21. | Внутриплощадочные сети дождевой канализации от эстакады 110 кВ 7411 до 6941-04 | 6915-02 | NVK
104 | Система дождевой канализации (Система К2), код продукта SW | 1 | SW | 104.1.22.SW.6915-02 | 22 | Внутриплощадочные сети дождевой канализации. Участок №22. | Внутриплощадочные сети дождевой канализации под эстакадой 110 кВ 7411 до участка №22 | 6915-02 | NVK
104 | Система дождевой канализации (Система К2), код продукта SW | 1 | SW | 104.1.23.SW.6915-02 | 23 | Внутриплощадочные сети дождевой канализации. Участок №23. | Внутриплощадочные сети дождевой канализации под эстакадой 110 кВ 7411 до участка №21 | 6915-02 | NVK
104 | Система дождевой канализации (Система К2), код продукта SW | 1 | SW | 104.1.24.SW.6915-03 | 24 | Внутриплощадочные сети дождевой канализации. Участок №24. | Внутриплощадочные сети дождевой канализации от зданий 1301, 7192 эстакады 7622 6943 | 6915-03 | NVK
104 | Система дождевой канализации (Система К2), код продукта SW | 1 | SW | 104.1.24.SW.6915-03 | 24 | Внутриплощадочные сети дождевой канализации. Участок №24. | Внутриплощадочные сети дождевой канализации от зданий 1301, 7192 эстакады 7622 6943 | 6915-01 | NVK
104 | Система дождевой канализации (Система К2), код продукта SW | 1 | SW | 104.1.25.SW.6915-03 | 25 | Внутриплощадочные сети дождевой канализации. Участок №25. | Внутриплощадочные сети дождевой канализации от здания 2000 до участка №28 | 6915-03 | NVK
104 | Система дождевой канализации (Система К2), код продукта SW | 1 | SW | 104.1.26.SW.6915-03 | 26 | Внутриплощадочные сети дождевой канализации. Участок №26. | Внутриплощадочные сети дождевой канализации здания 2000, резервуаров 6919 | 6915-03 | NVK
104 | Система дождевой канализации (Система К2), код продукта SW | 1 | SW | 104.1.27.SW.6915-03 | 27 | Внутриплощадочные сети дождевой канализации. Участок №27. | Внутриплощадочные сети дождевой канализации от зданий до 6946-05 | 6915-03 | NVK
104 | Система дождевой канализации (Система К2), код продукта SW | 1 | SW | 104.1.27.SW.6915-03 | 27 | Внутриплощадочные сети дождевой канализации. Участок №27. | Внутриплощадочные сети дождевой канализации от зданий до 6946-05 | 6915-01 | NVK
104 | Система дождевой канализации (Система К2), код продукта SW | 1 | SW | 104.1.28.SW.6915-01 | 28 | Внутриплощадочные сети дождевой канализации. Участок №28. | Внутриплощадочные сети дождевой канализации автодороги до 6943-2 | 6915-01 | NVK
104 | Система дождевой канализации (Система К2), код продукта SW | 1 | SW | 104.1.29.SW.6915-01 | 29 | Внутриплощадочные сети дождевой канализации. Участок №29. | Внутриплощадочные сети дождевой канализации от 6944-05 до 6944-04 | 6915-01 | NVK
104 | Система дождевой канализации (Система К2), код продукта SW | 1 | SW | 104.1.30.SW.6915-01 | 30 | Внутриплощадочные сети дождевой канализации. Участок №30. | Внутриплощадочные сети дождевой канализации зданий 7490, 7451 | 6915-01 | NVK
104 | Система дождевой канализации (Система К2), код продукта SW | 1 | SW | 104.1.30.SW.6915-01 | 30 | Внутриплощадочные сети дождевой канализации. Участок №30. | Внутриплощадочные сети дождевой канализации зданий 7490, 7451 | 6929 | NK
104 | Система дождевой канализации (Система К2), код продукта SW | 1 | SW | 104.1.32.SW.6915-03 | 32 | Внутриплощадочные сети дождевой канализации. Участок №32. | Внутриплощадочные сети дождевой канализации здания 4300 | 6915-03 | NVK
105 | Система канализации промышленно-ливневых стоков (Система К4), код продукта WW | 1 | WW | 105.1.01.WW.6915-02 | 01 | Внутриплощадочные сети канализации промышленно-ливневых стоков. Участок №1. | Внутриплощадочные сети канализации промышленно-ливневых стоков от зданий 8201, 7155, 6300, 6520, 7413, 7170 до КНС 7486-1 | 6915-02 | NVK
105 | Система канализации промышленно-ливневых стоков (Система К4), код продукта WW | 1 | WW | 105.1.01.WW.6915-02 | 01 | Внутриплощадочные сети канализации промышленно-ливневых стоков. Участок №1. | Внутриплощадочные сети канализации промышленно-ливневых стоков от зданий 8201, 7155, 6300, 6520, 7413, 7170 до КНС 7486-1 | 7155 | NVK
105 | Система канализации промышленно-ливневых стоков (Система К4), код продукта WW | 1 | WW | 105.1.02.WW.6915-02 | 02 | Внутриплощадочные сети канализации промышленно-ливневых стоков. Участок №2. | Внутриплощадочные сети канализации промышленно-ливневых стоков от КНС (7486-1, 7486-2, 7486-3, 7486-5, 7486-13), зданий 6203, 2000, 3000, 4000, 5000 до здания 1301 | 6915-02 | NVK
105 | Система канализации промышленно-ливневых стоков (Система К4), код продукта WW | 1 | WW | 105.1.02.WW.6915-02 | 02 | Внутриплощадочные сети канализации промышленно-ливневых стоков. Участок №2. | Внутриплощадочные сети канализации промышленно-ливневых стоков от КНС (7486-1, 7486-2, 7486-3, 7486-5, 7486-13), зданий 6203, 2000, 3000, 4000, 5000 до здания 1301 | 6915-01 | NVK
105 | Система канализации промышленно-ливневых стоков (Система К4), код продукта WW | 1 | WW | 105.1.02.WW.6915-02 | 02 | Внутриплощадочные сети канализации промышленно-ливневых стоков. Участок №2. | Внутриплощадочные сети канализации промышленно-ливневых стоков от КНС (7486-1, 7486-2, 7486-3, 7486-5, 7486-13), зданий 6203, 2000, 3000, 4000, 5000 до здания 1301 | 6915-03 | NVK
105 | Система канализации промышленно-ливневых стоков (Система К4), код продукта WW | 1 | WW | 105.1.03.WW.6915-02 | 03 | Внутриплощадочные сети канализации промышленно-ливневых стоков. Участок №3. | Внутриплощадочные сети канализации промышленно-ливневых стоков от зданий 7476, 6713, 7420 до участка №1 | 6915-02 | NVK
105 | Система канализации промышленно-ливневых стоков (Система К4), код продукта WW | 1 | WW | 105.1.03.WW.6915-02 | 03 | Внутриплощадочные сети канализации промышленно-ливневых стоков. Участок №3. | Внутриплощадочные сети канализации промышленно-ливневых стоков от зданий 7476, 6713, 7420 до участка №1 | 6915-03 | NVK
105 | Система канализации промышленно-ливневых стоков (Система К4), код продукта WW | 1 | WW | 105.1.04.WW.6915-03 | 04 | Внутриплощадочные сети канализации промышленно-ливневых стоков. Участок №4. | Внутриплощадочные сети канализации промышленно-ливневых стоков от зданий 7160, 7427, 7130 до КНС 7486-13 | 6915-03 | NVK
105 | Система канализации промышленно-ливневых стоков (Система К4), код продукта WW | 1 | WW | 105.1.05.WW.6915-03 | 05 | Внутриплощадочные сети канализации промышленно-ливневых стоков. Участок №5. | Внутриплощадочные сети канализации промышленно-ливневых стоков от зданий 7160, 7130 до участка №2 | 6915-03 | NVK
105 | Система канализации промышленно-ливневых стоков (Система К4), код продукта WW | 1 | WW | 105.1.06.WW.6915-02 | 06 | Внутриплощадочные сети канализации промышленно-ливневых стоков. Участок №6. | Внутриплощадочные сети канализации промышленно-ливневых стоков от зданий 7430, 7435, 7475 до участка №1 | 6915-02 | NVK
105 | Система канализации промышленно-ливневых стоков (Система К4), код продукта WW | 1 | WW | 105.1.06.WW.6915-02 | 06 | Внутриплощадочные сети канализации промышленно-ливневых стоков. Участок №6. | Внутриплощадочные сети канализации промышленно-ливневых стоков от зданий 7430, 7435, 7475 до участка №1 | 6915-01 | NVK
105 | Система канализации промышленно-ливневых стоков (Система К4), код продукта WW | 1 | WW | 105.1.07.WW.6915-03 | 07 | Внутриплощадочные сети канализации промышленно-ливневых стоков. Участок №7. | Внутриплощадочные сети канализации промышленно-ливневых стоков от зданий 7424, 7151, КНС 7486-7 до участка №2 | 6915-03 | NVK
105 | Система канализации промышленно-ливневых стоков (Система К4), код продукта WW | 1 | WW | 105.1.07.WW.6915-03 | 07 | Внутриплощадочные сети канализации промышленно-ливневых стоков. Участок №7. | Внутриплощадочные сети канализации промышленно-ливневых стоков от зданий 7424, 7151, КНС 7486-7 до участка №2 | 6915-01 | NVK
105 | Система канализации промышленно-ливневых стоков (Система К4), код продукта WW | 1 | WW | 105.1.08.WW.6915-03 | 08 | Внутриплощадочные сети канализации промышленно-ливневых стоков. Участок №8. | Внутриплощадочные сети канализации промышленно-ливневых стоков от здания 7550 до участка №7 | 6915-03 | NVK
105 | Система канализации промышленно-ливневых стоков (Система К4), код продукта WW | 1 | WW | 105.1.08.WW.6915-03 | 08 | Внутриплощадочные сети канализации промышленно-ливневых стоков. Участок №8. | Внутриплощадочные сети канализации промышленно-ливневых стоков от здания 7550 до участка №7 | 6915-01 | NVK
105 | Система канализации промышленно-ливневых стоков (Система К4), код продукта WW | 1 | WW | 105.1.09.WW.6915-02 | 09 | Внутриплощадочные сети канализации промышленно-ливневых стоков. Участок №9. | Внутриплощадочные сети канализации промышленно-ливневых стоков от участка №19 до здания 1301 | 6915-02 | NVK
105 | Система канализации промышленно-ливневых стоков (Система К4), код продукта WW | 1 | WW | 105.1.09.WW.6915-02 | 09 | Внутриплощадочные сети канализации промышленно-ливневых стоков. Участок №9. | Внутриплощадочные сети канализации промышленно-ливневых стоков от участка №19 до здания 1301 | 6915-01 | NVK
105 | Система канализации промышленно-ливневых стоков (Система К4), код продукта WW | 1 | WW | 105.1.09.WW.6915-02 | 09 | Внутриплощадочные сети канализации промышленно-ливневых стоков. Участок №9. | Внутриплощадочные сети канализации промышленно-ливневых стоков от участка №19 до здания 1301 | 6915-03 | NVK
105 | Система канализации промышленно-ливневых стоков (Система К4), код продукта WW | 1 | WW | 105.1.10.WW.6915-02 | 10 | Внутриплощадочные сети канализации промышленно-ливневых стоков. Участок №10. | Внутриплощадочные сети канализации промышленно-ливневых стоков от пруда-накопителя 6940 до участка №19 | 6915-02 | NVK
105 | Система канализации промышленно-ливневых стоков (Система К4), код продукта WW | 1 | WW | 105.1.11.WW.6915-02 | 11 | Внутриплощадочные сети канализации промышленно-ливневых стоков. Участок №11. | Внутриплощадочные сети канализации промышленно-ливневых стоков от пруда-накопителя 6948 до участка №10 | 6915-02 | NVK
105 | Система канализации промышленно-ливневых стоков (Система К4), код продукта WW | 1 | WW | 105.1.11.WW.6915-02 | 11 | Внутриплощадочные сети канализации промышленно-ливневых стоков. Участок №11. | Внутриплощадочные сети канализации промышленно-ливневых стоков от пруда-накопителя 6948 до участка №10 | 6915-01 | NVK
105 | Система канализации промышленно-ливневых стоков (Система К4), код продукта WW | 1 | WW | 105.1.12.WW.6915-01 | 12 | Внутриплощадочные сети канализации промышленно-ливневых стоков. Участок №12. | Внутриплощадочные сети канализации промышленно-ливневых стоков от зданий 7414, 7475, 7480, 7312 до участка №20 | 6915-01 | NVK
105 | Система канализации промышленно-ливневых стоков (Система К4), код продукта WW | 1 | WW | 105.1.13.WW.6915-01 | 13 | Внутриплощадочные сети канализации промышленно-ливневых стоков. Участок №13. | Внутриплощадочные сети канализации промышленно-ливневых стоков от зданий 7311, 7312 до участка №20 | 6915-01 | NVK
105 | Система канализации промышленно-ливневых стоков (Система К4), код продукта WW | 1 | WW | 105.1.14.WW.6915-01 | 14 | Внутриплощадочные сети канализации промышленно-ливневых стоков. Участок №14. | Внутриплощадочные сети канализации промышленно-ливневых стоков от зданий 7311, 7312, 7450, 7313 до участка №15 | 6915-01 | NVK
105 | Система канализации промышленно-ливневых стоков (Система К4), код продукта WW | 1 | WW | 105.1.15.WW.6915-01 | 15 | Внутриплощадочные сети канализации промышленно-ливневых стоков. Участок №15. | Внутриплощадочные сети канализации промышленно-ливневых стоков от зданий 7440, 7710, 7441, 7451, 7470, 7311 до участка №16 | 6915-01 | NVK
105 | Система канализации промышленно-ливневых стоков (Система К4), код продукта WW | 1 | WW | 105.1.17.WW.6915-01 | 17 | Внутриплощадочные сети канализации промышленно-ливневых стоков. Участок №17. | Внутриплощадочные сети канализации промышленно-ливневых стоков К4.3Н от эстакады 7622 до здания 1301 | 6915-01 | NVK
105 | Система канализации промышленно-ливневых стоков (Система К4), код продукта WW | 1 | WW | 105.1.18.WW.6915-01 | 18 | Внутриплощадочные сети канализации промышленно-ливневых стоков. Участок №18. | Внутриплощадочные сети канализации промышленно-ливневых стоков К4.4Н от эстакады 7622 до здания 1301 | 6915-01 | NVK
105 | Система канализации промышленно-ливневых стоков (Система К4), код продукта WW | 1 | WW | 105.1.19.WW.6915-02 | 19 | Внутриплощадочные сети канализации промышленно-ливневых стоков. Участок №19. | Внутриплощадочные сети канализации промышленно-ливневых стоков от КНС 7486-6 до участка №9 | 6915-02 | NVK
105 | Система канализации промышленно-ливневых стоков (Система К4), код продукта WW | 1 | WW | 105.1.20.WW.6915-01 | 20 | Внутриплощадочные сети канализации промышленно-ливневых стоков. Участок №20. | Внутриплощадочные сети канализации промышленно-ливневых стоков от зданий 7312, 7490 до КНС 7486-2 | 6915-01 | NVK
105 | Система канализации промышленно-ливневых стоков (Система К4), код продукта WW | 1 | WW | 105.1.21.WW.7610-02 | 21 | Внутриплощадочные сети канализации промышленно-ливневых стоков. Эстакада от установки полиэтилена | Трубопровод промышленно-ливневых стоков от установки полиэтилена до опуска с эстакады | 7610-02 | TK
105 | Система канализации промышленно-ливневых стоков (Система К4), код продукта WW | 2 | ES | 105.2.01.ES.6935 | 01 | Электроснабжение_Внеплощадочные сети канализации | Электроснабжение_Питание шкафа автоматики (КЛ и заземление) | 6935 | ES
105 | Система канализации промышленно-ливневых стоков (Система К4), код продукта WW | 3 | ACS | 105.3.01.ACS.6935 | 01 | КИПиА_Внеплощадочные сети канализации | Полевые приборы КИПиА | 6935 | AK
106 | Система канализации К14 | 1 | HCB | 106.1.01.HCB.7610-04 | 01 | Стоки с высоким солесодержанием _Эстакада от котельной | Трубопроводы стоков с высоким солесодержанием от котельной до установки выпаривания солесодержащих стоков по эстакадам 7622, 7610-03, 7610-02, 7610-04 | 7610-04 | TK
106 | Система канализации К14 | 1 | HCB | 106.1.01.HCB.7610-04 | 01 | Стоки с высоким солесодержанием _Эстакада от котельной | Трубопроводы стоков с высоким солесодержанием от котельной до установки выпаривания солесодержащих стоков по эстакадам 7622, 7610-03, 7610-02, 7610-04 | 7491 | VK
106 | Система канализации К14 | 1 | HCB | 106.1.01.HCB.7610-04 | 01 | Стоки с высоким солесодержанием _Эстакада от котельной | Трубопроводы стоков с высоким солесодержанием от котельной до установки выпаривания солесодержащих стоков по эстакадам 7622, 7610-03, 7610-02, 7610-04 | 7610-02 | TK
106 | Система канализации К14 | 1 | HCB | 106.1.01.HCB.7610-04 | 01 | Стоки с высоким солесодержанием _Эстакада от котельной | Трубопроводы стоков с высоким солесодержанием от котельной до установки выпаривания солесодержащих стоков по эстакадам 7622, 7610-03, 7610-02, 7610-04 | 7610-03 | TK
106 | Система канализации К14 | 1 | HCB | 106.1.01.HCB.7610-04 | 01 | Стоки с высоким солесодержанием _Эстакада от котельной | Трубопроводы стоков с высоким солесодержанием от котельной до установки выпаривания солесодержащих стоков по эстакадам 7622, 7610-03, 7610-02, 7610-04 | 7622 | TK
106 | Система канализации К14 | 1 | HCB | 106.1.01.HCB.7610-04 | 01 | Стоки с высоким солесодержанием _Эстакада от котельной | Трубопроводы стоков с высоким солесодержанием от котельной до установки выпаривания солесодержащих стоков по эстакадам 7622, 7610-03, 7610-02, 7610-04 | 7191 | TX
106 | Система канализации К14 | 1 | T08 | 106.1.02.T08.7191 | 02 | Дистиллят _Эстакада от установки выпаривания солесодержащих стоков | Трубопроводы дистиллята от установки выпаривания солесодержащих стоков по эстакадам 7622, 7610-03, 7610-02, 7610-01 до сброса в 6915-02 | 7191 | TX
106 | Система канализации К14 | 1 | T08 | 106.1.02.T08.7191 | 02 | Дистиллят _Эстакада от установки выпаривания солесодержащих стоков | Трубопроводы дистиллята от установки выпаривания солесодержащих стоков по эстакадам 7622, 7610-03, 7610-02, 7610-01 до сброса в 6915-02 | 7610-01 | TK
106 | Система канализации К14 | 1 | T08 | 106.1.02.T08.7191 | 02 | Дистиллят _Эстакада от установки выпаривания солесодержащих стоков | Трубопроводы дистиллята от установки выпаривания солесодержащих стоков по эстакадам 7622, 7610-03, 7610-02, 7610-01 до сброса в 6915-02 | 7610-02 | TK
106 | Система канализации К14 | 1 | T08 | 106.1.02.T08.7191 | 02 | Дистиллят _Эстакада от установки выпаривания солесодержащих стоков | Трубопроводы дистиллята от установки выпаривания солесодержащих стоков по эстакадам 7622, 7610-03, 7610-02, 7610-01 до сброса в 6915-02 | 7610-03 | TK
106 | Система канализации К14 | 1 | T08 | 106.1.02.T08.7191 | 02 | Дистиллят _Эстакада от установки выпаривания солесодержащих стоков | Трубопроводы дистиллята от установки выпаривания солесодержащих стоков по эстакадам 7622, 7610-03, 7610-02, 7610-01 до сброса в 6915-02 | 7622 | TK
106 | Система канализации К14 | 1 | MW | 106.1.03.MW.7622 | 03 | Подпиточная вода _Эстакада от повысительной насосной станции | Трубопроводы подпиточной воды от повысительной насосной станции по эстакадам 7622, 7610-03, 7610-02, 7610-01 до сброса в 6915-02 | 7622 | TK
106 | Система канализации К14 | 1 | MW | 106.1.03.MW.7622 | 03 | Подпиточная вода _Эстакада от повысительной насосной станции | Трубопроводы подпиточной воды от повысительной насосной станции по эстакадам 7622, 7610-03, 7610-02, 7610-01 до сброса в 6915-02 | 7610-01 | TK
106 | Система канализации К14 | 1 | MW | 106.1.03.MW.7622 | 03 | Подпиточная вода _Эстакада от повысительной насосной станции | Трубопроводы подпиточной воды от повысительной насосной станции по эстакадам 7622, 7610-03, 7610-02, 7610-01 до сброса в 6915-02 | 7610-02 | TK
106 | Система канализации К14 | 1 | MW | 106.1.03.MW.7622 | 03 | Подпиточная вода _Эстакада от повысительной насосной станции | Трубопроводы подпиточной воды от повысительной насосной станции по эстакадам 7622, 7610-03, 7610-02, 7610-01 до сброса в 6915-02 | 7610-03 | TK
106 | Система канализации К14 | 1 | MW | 106.1.03.MW.7622 | 03 | Подпиточная вода _Эстакада от повысительной насосной станции | Трубопроводы подпиточной воды от повысительной насосной станции по эстакадам 7622, 7610-03, 7610-02, 7610-01 до сброса в 6915-02 | 6920 | VK
106 | Система канализации К14 | 1 | RO | 106.1.04.RO.1304 | 04 | Пермиат _Эстакада от здания очистки солесодержащих стоков | Трубопроводы пермиата от здания очистки солесодержащих стоков по эстакадам 7622, 7610-03, 7610-02, 7610-01 до сброса в 6915-02 | 1304 | TX
106 | Система канализации К14 | 1 | RO | 106.1.04.RO.1304 | 04 | Пермиат _Эстакада от здания очистки солесодержащих стоков | Трубопроводы пермиата от здания очистки солесодержащих стоков по эстакадам 7622, 7610-03, 7610-02, 7610-01 до сброса в 6915-02 | 7610-01 | TK
106 | Система канализации К14 | 1 | RO | 106.1.04.RO.1304 | 04 | Пермиат _Эстакада от здания очистки солесодержащих стоков | Трубопроводы пермиата от здания очистки солесодержащих стоков по эстакадам 7622, 7610-03, 7610-02, 7610-01 до сброса в 6915-02 | 7610-02 | TK
106 | Система канализации К14 | 1 | RO | 106.1.04.RO.1304 | 04 | Пермиат _Эстакада от здания очистки солесодержащих стоков | Трубопроводы пермиата от здания очистки солесодержащих стоков по эстакадам 7622, 7610-03, 7610-02, 7610-01 до сброса в 6915-02 | 7610-03 | TK
106 | Система канализации К14 | 1 | RO | 106.1.04.RO.1304 | 04 | Пермиат _Эстакада от здания очистки солесодержащих стоков | Трубопроводы пермиата от здания очистки солесодержащих стоков по эстакадам 7622, 7610-03, 7610-02, 7610-01 до сброса в 6915-02 | 7622 | TK
106 | Система канализации К14 | 1 | CB | 106.1.05.CB.7610-02 | 05 | Солесодержащие стоки _Эстакада от установки пиролиза | Трубопроводы солесодержащих стоков от установки пиролиза до установки выпаривания солесодержащих стоков по эстакадам 7622, 7610-03, 7610-02 | 7610-02 | TK
106 | Система канализации К14 | 1 | CB | 106.1.05.CB.7610-02 | 05 | Солесодержащие стоки _Эстакада от установки пиролиза | Трубопроводы солесодержащих стоков от установки пиролиза до установки выпаривания солесодержащих стоков по эстакадам 7622, 7610-03, 7610-02 | 7610-03 | TK
106 | Система канализации К14 | 1 | CB | 106.1.05.CB.7610-02 | 05 | Солесодержащие стоки _Эстакада от установки пиролиза | Трубопроводы солесодержащих стоков от установки пиролиза до установки выпаривания солесодержащих стоков по эстакадам 7622, 7610-03, 7610-02 | 7622 | TK
106 | Система канализации К14 | 1 | CB | 106.1.05.CB.7610-02 | 05 | Солесодержащие стоки _Эстакада от установки пиролиза | Трубопроводы солесодержащих стоков от установки пиролиза до установки выпаривания солесодержащих стоков по эстакадам 7622, 7610-03, 7610-02 | 7191 | TX
106 | Система канализации К14 | 1 | CB | 106.1.06.CB.7610-02 | 06 | Солесодержащие стоки _Эстакада от водоблока ОЗХ | Трубопроводы солесодержащих стоков от водоблока ОЗХ до участка №6 по эстакаде 7610-02 | 7610-02 | TK
106 | Система канализации К14 | 1 | CB | 106.1.06.CB.7610-02 | 06 | Солесодержащие стоки _Эстакада от водоблока ОЗХ | Трубопроводы солесодержащих стоков от водоблока ОЗХ до участка №6 по эстакаде 7610-02 | 6204 | VK
106 | Система канализации К14 | 1 | CB | 106.1.06.CB.7610-02 | 06 | Солесодержащие стоки _Эстакада от водоблока ОЗХ | Трубопроводы солесодержащих стоков от водоблока ОЗХ до участка №6 по эстакаде 7610-02 | 6204 | TK
106 | Система канализации К14 | 1 | WW | 106.1.07.WW.7610-02 | 07 | Сточные воды 1 _Эстакада от установки пиролиза | Трубопроводы сточных вод 1 от установки пиролиза до установки выпаривания солесодержащих стоков по эстакадам 7622, 7610-03, 7610-02 | 7610-02 | TK
106 | Система канализации К14 | 1 | WW | 106.1.07.WW.7610-02 | 07 | Сточные воды 1 _Эстакада от установки пиролиза | Трубопроводы сточных вод 1 от установки пиролиза до установки выпаривания солесодержащих стоков по эстакадам 7622, 7610-03, 7610-02 | 7610-03 | TK
106 | Система канализации К14 | 1 | WW | 106.1.07.WW.7610-02 | 07 | Сточные воды 1 _Эстакада от установки пиролиза | Трубопроводы сточных вод 1 от установки пиролиза до установки выпаривания солесодержащих стоков по эстакадам 7622, 7610-03, 7610-02 | 7622 | TK
106 | Система канализации К14 | 1 | WW | 106.1.07.WW.7610-02 | 07 | Сточные воды 1 _Эстакада от установки пиролиза | Трубопроводы сточных вод 1 от установки пиролиза до установки выпаривания солесодержащих стоков по эстакадам 7622, 7610-03, 7610-02 | 7191 | TX
106 | Система канализации К14 | 1 | WW | 106.1.08.WW.7610-02 | 08 | Сточные воды 2 _Эстакада от установки пиролиза | Трубопроводы сточных вод 2 от установки пиролиза до установки выпаривания солесодержащих стоков по эстакадам 7622, 7610-03, 7610-02 | 7610-02 | TK
106 | Система канализации К14 | 1 | WW | 106.1.08.WW.7610-02 | 08 | Сточные воды 2 _Эстакада от установки пиролиза | Трубопроводы сточных вод 2 от установки пиролиза до установки выпаривания солесодержащих стоков по эстакадам 7622, 7610-03, 7610-02 | 7610-03 | TK
106 | Система канализации К14 | 1 | WW | 106.1.08.WW.7610-02 | 08 | Сточные воды 2 _Эстакада от установки пиролиза | Трубопроводы сточных вод 2 от установки пиролиза до установки выпаривания солесодержащих стоков по эстакадам 7622, 7610-03, 7610-02 | 7622 | TK
106 | Система канализации К14 | 1 | WW | 106.1.08.WW.7610-02 | 08 | Сточные воды 2 _Эстакада от установки пиролиза | Трубопроводы сточных вод 2 от установки пиролиза до установки выпаривания солесодержащих стоков по эстакадам 7622, 7610-03, 7610-02 | 7191 | TX
106 | Система канализации К14 | 1 | CO | 106.1.09.CO.1304 | 09 | Концентрат обратного осмоса _Эстакада от здания очистки солесодержащих стоков | Трубопроводы концентрата обратного осмоса от здания очистки солесодержащих стоков по эстакаде 7622 до установки выпаривания солесодержащих стоков | 1304 | TX
106 | Система канализации К14 | 1 | CO | 106.1.09.CO.1304 | 09 | Концентрат обратного осмоса _Эстакада от здания очистки солесодержащих стоков | Трубопроводы концентрата обратного осмоса от здания очистки солесодержащих стоков по эстакаде 7622 до установки выпаривания солесодержащих стоков | 7622 | TK
106 | Система канализации К14 | 1 | CO | 106.1.09.CO.1304 | 09 | Концентрат обратного осмоса _Эстакада от здания очистки солесодержащих стоков | Трубопроводы концентрата обратного осмоса от здания очистки солесодержащих стоков по эстакаде 7622 до установки выпаривания солесодержащих стоков | 7191 | TX
106 | Система канализации К14 | 1 | MW | 106.1.10.MW.6915-01 | 10 | Подпиточная вода _До повысительной насосной станции | Трубопроводы подпиточной воды от действующей К14 до повысительной насосной станции | 6915-01 | NVK
106 | Система канализации К14 | 1 | MW | 106.1.10.MW.6915-01 | 10 | Подпиточная вода _До повысительной насосной станции | Трубопроводы подпиточной воды от действующей К14 до повысительной насосной станции | 6935 | NVK
106 | Система канализации К14 | 1 | WW1 | 106.1.11.WW1.7610-02 | 11 | Промышленно-ливневые стоки (предварительно очищенные стоки 1) _Эстакада от установки пиролиза | Трубопроводы промышленно-ливневых стоков (предварительно очищенные стоки 1) от установки пиролиза до опуска с эстакады | 7610-02 | TK
106 | Система канализации К14 | 1 | WW2 | 106.1.12.WW2.7610-02 | 12 | Промышленно-ливневые стоки (предварительно очищенные стоки 2) _Эстакада от установки пиролиза | Трубопроводы промышленно-ливневых стоков (предварительно очищенные стоки 2) от установки пиролиза до опуска с эстакады | 7610-02 | TK
106 | Система канализации К14 | 2 | ES | 106.2.01.ES.6920 | 01 | Электроснабжение_Повысительная насосная станция системы подпиточной воды | Электроснабжение_Повысительная насосная станция системы подпиточной воды | 6920 | EM
107 | Ограждение производственной зоны | 4 | SS | 107.4.01.SS.7780-01 | 01 | СОС, СКУД, СОТ_Ограждение производственной зоны | Система охранной сигнализации (СОС) | 7780-01 | KSB5
107 | Ограждение производственной зоны | 4 | SS | 107.4.01.SS.7780-01 | 01 | СОС, СКУД, СОТ_Ограждение производственной зоны | Комплексная система безопасности (СКУД, СОТ, СОС) | 7780-01 | KSB7
108 | Слаботочные сети | 3 | ACS | 108.3.01.ACS.7815 | 01 | Сети_ИАСУТП | Кабельные линии АСУ ТП | 7815 | ASU
108 | Слаботочные сети | 3 | ACS | 108.3.02.ACS.7805 | 02 | Сети_КИПиА | Кабельные линии КИПиА | 7805 | AK
108 | Слаботочные сети | 4 | SS | 108.4.04.SS.7840 | 04 | Сети_КСБ | Кабельные линии связи КСБ, СОС, ПОС, СОТ, СКУД | 7840 | KSB
108 | Слаботочные сети | 4 | SS | 108.4.04.SS.7840 | 04 | Сети_КСБ | Кабельные линии связи КСБ, СОС, ПОС, СОТ, СКУД | 7840 | KSB5
108 | Слаботочные сети | 4 | SS | 108.4.04.SS.7840 | 04 | Сети_КСБ | Кабельные линии связи КСБ, СОС, ПОС, СОТ, СКУД | 7840 | KSB8
108 | Слаботочные сети | 4 | SS | 108.4.04.SS.7840 | 04 | Сети_КСБ | Кабельные линии связи КСБ, СОС, ПОС, СОТ, СКУД | 7840 | KSB7
108 | Слаботочные сети | 4 | SMIS | 108.4.05.SMIS. | 05 | Сети_СМИС | Передача данных между объектами ОЗХ, пиролизом, полиэтиленом (эстакада титул №7610, 7107, 7603, 7622, эстакады внутри тезнологических титулов) |  | марка не проработана
108 | Слаботочные сети | 4 | TC | 108.4.06.TC.7841 | 06 | Сети КИТСО_Логистическая платформа | Сети комплексной системы безопавсности | 7841 | SS
108 | Слаботочные сети | 4 | TC | 108.4.06.TC.7841 | 06 | Сети КИТСО_Логистическая платформа | Сети комплексной системы безопавсности | 7841 | KSB
108 | Слаботочные сети | 4 | F&G | 108.4.07.F&G.7821 | 07 | Сети ПиГ,ППКиУП_Сети связи железнодорожного транспорта |  | 7821 | PS
108 | Слаботочные сети | 4 | TC | 108.4.08.TC.7821 | 08 | Сети ПиГ,ППКиУП_Сети связи железнодорожного транспорта |  | 7821 | SS1
108 | Слаботочные сети | 4 | ES | 108.4.10.ES.7620 | 10 | Сети КИТСО_Заземление | Сети комплексной системы безопавсности. Заземление | 7620 | EM
109 | Промышленно-ливневые стоки межзаводской эстакады | 1 | WW | 109.1.01.WW.7620 | 01 | Промышленно-ливневые стоки _Межзаводская эстакада технологических трубопроводов | Слив с технологических трубопроводов межзаводской эстакады 7620 в передвижную емкость | 7620 | TK
110 | Эстакада "Теплосеть на НОПСВ" | 1 | NG | 110.1.01.NG.7624 | 01 | Газ природный_Эстакада "Теплосеть на НОПСВ" | Трубопроводы природного газа | 7624 | TK
110 | Эстакада "Теплосеть на НОПСВ" | 1 | BS | 110.1.02.BS.7624 | 02 | Пар водяной_Эстакада "Теплосеть на НОПСВ" | Трубопроводы пара водяного | 7624 | TK
110 | Эстакада "Теплосеть на НОПСВ" | 1 | UA | 110.1.03.UA.7624 | 03 | Воздух технический_Эстакада "Теплосеть на НОПСВ" | Трубопроводы воздуха технического | 7624 | TK
110 | Эстакада "Теплосеть на НОПСВ" | 1 | IA | 110.1.04.IA.7624 | 04 | Воздух КИП_Эстакада "Теплосеть на НОПСВ" | Трубопроводы воздуха КИП | 7624 | TK
110 | Эстакада "Теплосеть на НОПСВ" | 1 | LPN | 110.1.05.LPN.7624 | 05 | Азот низкого давления_Эстакада "Теплосеть на НОПСВ" | Трубопроводы азота низкого давления | 7624 | TK
110 | Эстакада "Теплосеть на НОПСВ" | 1 | HWS2/HWR2 | 110.1.06.HWS2/HWR2.7624 | 06 | Теплофикационная вода_Эстакада "Теплосеть на НОПСВ" | Трубопроводы теплофикационной воды | 7624 | TK
110 | Эстакада "Теплосеть на НОПСВ" | 3 | ACS | 110.3.01.ACS.7624 | 01 | КИПиА_Внеплощадочные сети канализации | Полевые приборы КИПиА | 7624 | SS
111 | Площадка узлов коммерческого учета воздуха и азота | 2 | ES | 111.2.01.ES.7190 | 01 | Электроснабжение | заземление | 7190 | EM
111 | Площадка узлов коммерческого учета воздуха и азота | 3 | ACS | 111.3.01.ACS.7190 | 01 | САУ_Площадка узлов коммерческого учета воздуха и азота | Система автоматической пожарной сигнализации | 7190 | AK
111 | Площадка узлов коммерческого учета воздуха и азота | 4 | F&G | 111.4.01.F&G.7190 | 01 | АПС_Площадка узлов коммерческого учета воздуха и азота | Система автоматической пожарной сигнализации | 7190 | PS
111 | Площадка узлов коммерческого учета воздуха и азота | 4 | SS | 111.4.02.SS.7190 | 02 | СОС, СКУД_Площадка узлов коммерческого учета воздуха и азота |  | 7190 | SS
111 | Площадка узлов коммерческого учета воздуха и азота | 4 | PA/GA | 111.4.03.PA/GA.7190 | 03 | ДСиГО_Площадка узлов коммерческого учета воздуха и азота | Диспетчерская связь и голосовое оповещение | 7190 | SS12
111 | Площадка узлов коммерческого учета воздуха и азота | 4 | EN | 111.4.04.EN.7190 | 04 | сети наружного освещения | сети наружного освещения узлов | 7190 | EN
114 | КНС дождевых стоков | 1 | SW | 114.1.01.SW.7484-01 | 01 | КНС дождевых стоков ж.д. инфраструктуры |  | 7484-01 | VK
114 | КНС дождевых стоков | 1 | SW | 114.1.02.SW.7484-02 | 02 | КНС дождевых стоков ж.д. инфраструктуры |  | 7484-02 | VK
114 | КНС дождевых стоков | 1 | SW | 114.1.03.SW.7484-03 | 03 | КНС дождевых стоков ж.д. инфраструктуры |  | 7484-03 | VK
114 | КНС дождевых стоков | 1 | SW | 114.1.04.SW.7484-04 | 04 | КНС дождевых стоков ж.д. инфраструктуры |  | 7484-04 | VK
114 | КНС дождевых стоков | 1 | SW | 114.1.05.SW.7484-05 | 05 | КНС дождевых стоков ж.д. инфраструктуры |  | 7484-05 | VK
114 | КНС дождевых стоков | 1 | SW | 114.1.06.SW.7484-06 | 06 | КНС дождевых стоков ж.д. инфраструктуры |  | 7484-06 | VK
114 | КНС дождевых стоков | 1 | SW | 114.1.07.SW.7484-09 | 07 | КНС дождевых стоков на границе с товарным знаком этилена |  | 7484-09 | VK
114 | КНС дождевых стоков | 1 | SW | 114.1.08.SW.7484-12 | 08 | КНС дождевых стоков в районе 7160 |  | 7484-12 | VK
114 | КНС дождевых стоков | 2 | ES | 114.2.01.ES.7484-01 | 01 | Электроснабжение_КНС дождевых стоков | Щиты и сети для Электроснабжения потребителей КНС | 7484-01 | EM
114 | КНС дождевых стоков | 2 | ES | 114.2.02.ES.7484-02 | 02 | Электроснабжение_КНС дождевых стоков | Щиты и сети для Электроснабжения потребителей КНС | 7484-02 | EM
114 | КНС дождевых стоков | 2 | ES | 114.2.03.ES.7484-03 | 03 | Электроснабжение_КНС дождевых стоков | Щиты и сети для Электроснабжения потребителей КНС | 7484-03 | EM
114 | КНС дождевых стоков | 2 | ES | 114.2.04.ES.7484-04 | 04 | Электроснабжение_КНС дождевых стоков | Щиты и сети для Электроснабжения потребителей КНС | 7484-04 | EM
114 | КНС дождевых стоков | 2 | ES | 114.2.05.ES.7484-05 | 05 | Электроснабжение_КНС дождевых стоков | Щиты и сети для Электроснабжения потребителей КНС | 7484-05 | EM
114 | КНС дождевых стоков | 2 | ES | 114.2.06.ES.7484-06 | 06 | Электроснабжение_КНС дождевых стоков | Щиты и сети для Электроснабжения потребителей КНС | 7484-06 | EM
114 | КНС дождевых стоков | 2 | ES | 114.2.07.ES.7484-09 | 07 | Электроснабжение_КНС дождевых стоков | Щиты и сети для Электроснабжения потребителей КНС | 7484-09 | EM
114 | КНС дождевых стоков | 2 | ES | 114.2.08.ES.7484-12 | 08 | Электроснабжение_КНС дождевых стоков | Щиты и сети для Электроснабжения потребителей КНС | 7484-12 | EM
115 | ИАСУТП | 3 | ACS | 115.3.01.ACS.7424 | 01 | РСУ,ПАЗ_ЗЭ с аппаратной парка гексена-1 | Оборудование РСУ, ПАЗ, передачи данных ИАСУТП (уточняется по РД) | 7424 | ASU1
115 | ИАСУТП | 3 | ACS | 115.3.02.ACS.7422 | 02 | РСУ,ПАЗ_ЗЭ с аппаратной парка ШФЛУ | Оборудование РСУ, ПАЗ, передачи данных ИАСУТП (уточняется по РД) | 7422 | ASU1
115 | ИАСУТП | 3 | ACS | 115.3.03.ACS.7427 | 03 | РСУ,ПАЗ_ЗЭ с аппаратной парка бутена-1 | Оборудование РСУ, ПАЗ, передачи данных ИАСУТП (уточняется по РД) | 7427 | ASU1
115 | ИАСУТП | 3 | ACS | 115.3.04.ACS.7420 | 04 | РСУ, ПАЗ_Центральная операторная | Оборудование РСУ, ПАЗ, передачи данных ИАСУТП (уточняется по РД) | 7420 | ASU1
115 | ИАСУТП | 3 | ACS | 115.3.05.ACS.6523 | 05 | РСУ,ПАЗ_Насосная станция технической воды | Оборудование РСУ, ПАЗ, передачи данных ИАСУТП (уточняется по РД) | 6523 | ASU1
115 | ИАСУТП | 3 | ACS | 115.3.07.ACS.7476 | 07 | РСУ,ПАЗ_Здание поверочной установки | Оборудование РСУ, ПАЗ, передачи данных ИАСУТП (уточняется по РД) | 7476 | ASU1
116 | ПиГ | 4 | F&G | 116.4.01.F&G.7810 | 01 | ПиГ_ЗЭ с аппаратной парка гексена-1 | Оборудование ПиГ, передачи данных ППКиУП (уточняется по РД) | 7810 | ASU
117 | Административное здание №2 | 2 | ES | 117.2.01.ES.7441 | 01 | Электроснабжение_Административное здание №2 | Электроснабжение_Административное здание №2 | 7441 | EM
117 | Административное здание №2 | 4 | ACS | 117.4.01.ACS.7441 | 01 | ЛСУ_Административное здание №2 | Локальная система управления отоплением и вентиляцией | 7441 | AK
117 | Административное здание №2 | 4 | ACS | 117.4.01.ACS.7441 | 01 | ЛСУ_Административное здание №2 | Локальная система управления отоплением и вентиляцией | 7441 | AOV
117 | Административное здание №2 | 4 | ACS | 117.4.01.ACS.7441 | 01 | ЛСУ_Административное здание №2 | Локальная система управления отоплением и вентиляцией | 7441 | AVK
117 | Административное здание №2 | 4 | F&G | 117.4.02.F&G.7441 | 02 | АПС_Административное здание №2 | Система автоматической пожарной сигнализации | 7441 | PS
117 | Административное здание №2 | 4 | F&G | 117.4.02.F&G.7441 | 02 | АПС_Административное здание №2 | Система автоматического пожаротушения | 7441 | APT
117 | Административное здание №2 | 4 | F&G | 117.4.02.F&G.7441 | 02 | АПС_Административное здание №2 | Система автоматической пожарной сигнализации | 7441 | AK
117 | Административное здание №2 | 4 | PA/GA | 117.4.03.PA/GA.7441 | 03 | ДСиГО_Административное здание №2 | Диспетчерская связь и голосовое оповещение | 7441 | SS
117 | Административное здание №2 | 4 | SS | 117.4.04.SS.7441 | 04 | СОС, СКУД, СОТ_Административное здание №2 | Комплексная система безопасности (СКУД, СОТ, СОС) | 7441 | KSB
117 | Административное здание №2 | 4 | F | 117.4.05.F.7441 | 05 | Вентиляция и кондиционирование_Административное здание №2 | Приточная, вытяжная системы вентиляции | 7441 | OV
117 | Административное здание №2 | 4 | PW/T03/T04 | 117.4.06.PW/T03/T04.7441 | 06 | Горячее и холодное водоснабжение_Административное здание №2 | Система холодного и горячего водоснабжения административного здания №2 | 7441 | VK
117 | Административное здание №2 | 4 | FW | 117.4.07.FW.7441 | 07 | Противопожарный водопровод_Административное здание №2 | Система противопожарного водоснабжения административного здания №2 | 7441 | VK
117 | Административное здание №2 | 4 | SD | 117.4.08.SD.7441 | 08 | Бытовая канализация_Административное здание №2 | Система бытовой канализации административного здания №2 | 7441 | VK
117 | Административное здание №2 | 4 | SW | 117.4.09.SW.7441 | 09 | Дождевая канализация_Административное здание №2 | Система дождевой канализации административного здания №2 | 7441 | VK
117 | Административное здание №2 | 4 | WW | 117.4.10.WW.7441 | 10 | Промышленно-ливневая канализация_Административное здание №2 | Система промышленно-ливневой канализации административного здания №2 | 7441 | VK
117 | Административное здание №2 | 4 | EO | 117.4.11.EO.7441 | 11 | Сети освещения_Административное здание №2 | Сети освещения_Административное здание №2 | 7441 | EO
117 | Административное здание №2 | 4 | EN | 117.4.12.EN.7441 | 12 | Наружное освещение_Административное здание №2 | Наружное освещение_Административное здание №2 | 7441 | EN
118 | Сброс на факел РР | 1 | HFL | 118.1.01.HFL.7610-03 | 01 | Факельный газ PP_Эстакада от производства PP | Факельный коллектор от установки по производству полипропилена (PP) от установки PP до факела установки PP (тит. 5720) по эстакаде 7610-03 | 7610-03 | TK
119 | СМИС | 4 | SMIS | 119.4.01.SMIS.7817 | 01 | СМИС_Структурированная система мониторинга инженерных систем | Передача данных между объектами ОЗХ, пиролизом, полиэтиленом (эстакада титул №7610, 7107, 7603, 7622, эстакады внутри тезнологических титулов) | 7817 | AK
119 | СМИС | 4 | SMIS | 119.4.01.SMIS.7817 | 01 | СМИС_Структурированная система мониторинга инженерных систем | Передача данных между объектами ОЗХ, пиролизом, полиэтиленом (эстакада титул №7610, 7107, 7603, 7622, эстакады внутри тезнологических титулов) | 7817 | AK1
119 | СМИС | 4 | SMIS | 119.4.01.SMIS.7817 | 01 | СМИС_Структурированная система мониторинга инженерных систем | Передача данных между объектами ОЗХ, пиролизом, полиэтиленом (эстакада титул №7610, 7107, 7603, 7622, эстакады внутри тезнологических титулов) | 7817 | AK2
119 | СМИС | 4 | SMIS | 119.4.01.SMIS.7817 | 01 | СМИС_Структурированная система мониторинга инженерных систем | Передача данных между объектами ОЗХ, пиролизом, полиэтиленом (эстакада титул №7610, 7107, 7603, 7622, эстакады внутри тезнологических титулов) | 7817 | AK3
119 | СМИС | 4 | SMIS | 119.4.01.SMIS.7817 | 01 | СМИС_Структурированная система мониторинга инженерных систем | Передача данных между объектами ОЗХ, пиролизом, полиэтиленом (эстакада титул №7610, 7107, 7603, 7622, эстакады внутри тезнологических титулов) | 7817 | AK4
119 | СМИС | 4 | SMIS | 119.4.01.SMIS.7817 | 01 | СМИС_Структурированная система мониторинга инженерных систем | Передача данных между объектами ОЗХ, пиролизом, полиэтиленом (эстакада титул №7610, 7107, 7603, 7622, эстакады внутри тезнологических титулов) | 7817 | AK5
119 | СМИС | 4 | SMIS | 119.4.01.SMIS.7817 | 01 | СМИС_Структурированная система мониторинга инженерных систем | Передача данных между объектами ОЗХ, пиролизом, полиэтиленом (эстакада титул №7610, 7107, 7603, 7622, эстакады внутри тезнологических титулов) | 7817 | AK6
119 | СМИС | 4 | SMIS | 119.4.01.SMIS.7817 | 01 | СМИС_Структурированная система мониторинга инженерных систем | Передача данных между объектами ОЗХ, пиролизом, полиэтиленом (эстакада титул №7610, 7107, 7603, 7622, эстакады внутри тезнологических титулов) | 7817 | SS
119 | СМИС | 4 | SMIS | 119.4.01.SMIS.7817 | 01 | СМИС_Структурированная система мониторинга инженерных систем | Передача данных между объектами ОЗХ, пиролизом, полиэтиленом (эстакада титул №7610, 7107, 7603, 7622, эстакады внутри тезнологических титулов) | 7817 | ASU1
119 | СМИС | 4 | SMIS | 119.4.01.SMIS.7817 | 01 | СМИС_Структурированная система мониторинга инженерных систем | Передача данных между объектами ОЗХ, пиролизом, полиэтиленом (эстакада титул №7610, 7107, 7603, 7622, эстакады внутри тезнологических титулов) | 7817 | ASU2
119 | СМИС | 4 | SMIS | 119.4.01.SMIS.7817 | 01 | СМИС_Структурированная система мониторинга инженерных систем | Передача данных между объектами ОЗХ, пиролизом, полиэтиленом (эстакада титул №7610, 7107, 7603, 7622, эстакады внутри тезнологических титулов) | 7817 | ASU3
120 | Внешние автодороги | 4 | TC | 120.4.01.TC.7770-01 | 09 | МСПД_Внешние автодороги. Автодорога №1 | Оборудование МСПД | 7770-01 | SS
120 | Внешние автодороги | 4 | TC | 120.4.01.TC.7770-02 | 10 | МСПД_Внешние автодороги. Автодорога №2 | Оборудование МСПД | 7770-02 | SS
120 | Внешние автодороги | 4 | TC | 120.4.01.TC.7770-03 | 11 | МСПД_Внешние автодороги. Автодорога №3 | Оборудование МСПД | 7770-03 | SS
121 | Система транспорта азота сверхвысокого давления | 1 | VHN | 121.1.01.VHN.7610-02 | 01 | Азот сверхвысокого давления_Эстакада от установки пиролиза до установок полиэтилена и полипропилена | Трубопровод азота сверхвысокого давления от установки пиролиза до секции секции подготовки сырья полиэтилена и до установки полипропилена по эстакаде 7610-02 | 7610-02 | TK
122 | Система транспорта водорода очищенного | 1 | HY | 122.1.01.HY.7610-02 | 01 | Водород очищенный_Эстакада от "Тобольскнефтехим" до установки пиролиза | Трубопровод очищенного водорода от границы "Тобольскнефтехим" до установки пиролиза | 7610-02 | TK
122 | Система транспорта водорода очищенного | 1 | HY | 122.1.01.HY.7610-02 | 01 | Водород очищенный_Эстакада от "Тобольскнефтехим" до установки пиролиза | Трубопровод очищенного водорода от границы "Тобольскнефтехим" до установки пиролиза | 7610-01 | TK
122 | Система транспорта водорода очищенного | 1 | HY | 122.1.01.HY.7610-02 | 01 | Водород очищенный_Эстакада от "Тобольскнефтехим" до установки пиролиза | Трубопровод очищенного водорода от границы "Тобольскнефтехим" до установки пиролиза | 7620 | TK
Note on I606: Валуев Александр Викторович: токарев когда нужна? Привязать СМР